## ТИ_ПС
Код ТИ | № ТИ | Точка измерения (потребитель) | Техплощадка | Код ВЛ | ЛЭП 6-15кВ | Код ПС | Подстанция | Нас. Пункт | Статус потребителя | РЭС | Проектное решение | К-т трансф-и ТТ | К-т трансф-и ТН | Старый ПУ, Марка | Старый ПУ, зав. № | Показания старого ПУ на момент замены | Тип ПУ | Марка установленного ПУ | MAC-адрес ПУ | Пароль доступа к ПУ | Заводской номер счетчика | Начальные показания | Дата поверки ПУ | Статус ТИ | IP | Широта | Долгота | ICCID
393-021-000-00000-ПС0001 | 0001 | Т-1 15 кВ | ПУнаПС | #N/A |  | 393-021 | О-31 Багратионовск | Багратионовск | Технич.учет | Багратионовский РЭС | 39.4173.833.00 | 120 | 150 | ЦЭ6803В | 2705536 |  | 3ф Трансф | CE308 S31 503 OA.SYVJF IEC | 103141516 | 777777 | 011558103141516 | 000000 | 01.05.2016 | Небалансовая РФПИ
393-021-000-00000-ПС0002 | 0002 | Т-2 15 кВ | ПУнаПС | #N/A |  | 393-021 | О-31 Багратионовск | Багратионовск | Технич.учет | Багратионовский РЭС | 39.4173.833.00 | 80 | 150 | ЦЭ6805В | Б731702 |  | 3ф Трансф | CE308 S31 503 OA.SYVJF IEC | 103141400 | 777777 | 011558103141400 | 000000 | 01.05.2016 | Небалансовая РФПИ
393-021-079-00000-ПС0003 | 0003 | Фидер 15-191 | Y00010 | 393-021-079 | 15-191 | 393-021 | О-31 Багратионовск | Багратионовск | Технич.учет | Багратионовский РЭС | 39.4173.833.00 | 42 | 150 | СЕ304 | 25000030 |  | 3ф Трансф | CE308 S31 503 OA.SYVJF IEC | 103141529 | 777777 | 011558103141529 | 000000 | 01.05.2016 | Балансовая РФПИ
393-021-000-00000-ПС0004 | 0004 | Фидер 15-206 | ПУнаПС | #N/A |  | 393-021 | О-31 Багратионовск | Багратионовск | Технич.учет | Багратионовский РЭС | 39.4173.833.00 | 20 | 150 | СЕ304 | 25000015 |  | 3ф Трансф | CE308 S31 503 OA.SYVJF IEC | 103141389 | 777777 | 011558103141389 | 000000 | 01.05.2016 | Небалансовая РФПИ
393-021-078-00000-ПС0005 | 0005 | Фидер 15-190 | Y00009 | 393-021-078 | 15-190 | 393-021 | О-31 Багратионовск | Багратионовск | Технич.учет | Багратионовский РЭС | 39.4173.833.00 | 20 | 150 | СЕ304 | 25000002 |  | 3ф Трансф | CE308 S31 503 OA.SYVJF IEC | 103141440 | 777777 | 011558103141440 | 000000 | 01.05.2016 | Балансовая РФПИ
393-021-000-00000-ПС0006 | 0006 | Фидер 15-192 | ПУнаПС | #N/A |  | 393-021 | О-31 Багратионовск | Багратионовск | Технич.учет | Багратионовский РЭС | 39.4173.833.00 | 40 | 150 | F1802RAL-P4G-DW-4 | 1157896 |  | 3ф Трансф | CE308 S31 503 OA.SYVJF IEC | 103141533 | 777777 | 011558103141533 | 000000 | 01.05.2016 | Небалансовая РФПИ
393-021-080-00000-ПС0007 | 0007 | Фидер 15-204 | Y00011 | 393-021-080 | 15-204 | 393-021 | О-31 Багратионовск | Багратионовск | Технич.учет | Багратионовский РЭС | 39.4173.833.00 | 63 | 150 | СЕ304 | 25000004 |  | 3ф Трансф | CE308 S31 503 OA.SYVJF IEC | 103141412 | 777777 | 011558103141412 | 000000 | 01.05.2016 | Балансовая РФПИ
393-021-077-00000-ПС0008 | 0008 | Фидер 15-189 | Y00008 | 393-021-077 | 15-189 | 393-021 | О-31 Багратионовск | Багратионовск | Технич.учет | Багратионовский РЭС | 39.4173.833.00 | 60 | 150 | СЕ304 | 25000014 |  | 3ф Трансф | CE308 S31 503 OA.SYVJF IEC | 103141439 | 777777 | 011558103141439 | 000000 | 01.05.2016 | Балансовая РФПИ
393-021-000-00000-ПС0009 | 0009 | Фидер 15-193 | ПУнаПС | #N/A |  | 393-021 | О-31 Багратионовск | Багратионовск | Технич.учет | Багратионовский РЭС | 39.4173.833.00 | 40 | 150 | F1802RAL-P4G-DW | 1157929 |  | 3ф Трансф | CE308 S31 503 OA.SYVJF IEC | 103141445 | 777777 | 011558103141445 | 000000 | 01.05.2016 | Небалансовая РФПИ
393-021-081-00000-ПС0010 | 0010 | Фидер 15-205 | Y00058 | 393-021-081 | 15-205 | 393-021 | О-31 Багратионовск | Багратионовск | Технич.учет | Багратионовский РЭС | 39.4173.833.00 | 63 | 150 | СЕ304 | 25000010 |  | 3ф Трансф | CE308 S31 503 OA.SYVJF IEC | 103141513 | 777777 | 011558103141513 | 000000 | 01.05.2016 | Балансовая РФПИ
393-021-082-00000-ПС0011 | 0011 | Фидер 15-207 | Y00013 | 393-021-082 | 15-207 | 393-021 | О-31 Багратионовск | Багратионовск | Технич.учет | Багратионовский РЭС | 39.4173.833.00 | 40 | 150 | СЕ304 | 25000019 |  | 3ф Трансф | CE308 S31 503 OA.SYVJF IEC | 103141518 | 777777 | 011558103141518 | 000000 | 01.05.2016 | Балансовая РФПИ
393-021-000-00000-ПС0012 | 0012 | ТСН-1 | ПУнаПС | #N/A |  | 393-021 | О-31 Багратионовск | Багратионовск | Технич.учет | Багратионовский РЭС | 39.4163.833.00 | 40 |  | И672 | 343845 |  | 3ф Трансф | CE308 S31 543 OA.SV IEC | 098285392 | 777777 | 011509098285392 | 000000 | 01.12.2015 | Небалансовая РФПИ
393-021-000-00000-ПС0013 | 0013 | ТСН-2 | ПУнаПС | #N/A |  | 393-021 | О-31 Багратионовск | Багратионовск | Технич.учет | Багратионовский РЭС | 39.4163.833.00 | 40 |  | И672 | 655337 |  | 3ф Трансф | CE308 S31 543 OA.SV IEC | 098285220 | 777777 | 011509098285220 | 000000 | 01.12.2015 | Небалансовая РФПИ

## ТИ
Код ТИ | № ТИ | Точка измерения (потребитель) | Код ТП | Наименование ТП | Код ВЛ | ЛЭП 6-15кВ | Код ПС | Подстанция | № ввода 6-15 кВ | Линия 0,4 кВ | Тип провод. магистрали 0,4 | Опора № | Тип опоры | Расст. от ТП до опоры, м | Сост. Опоры | Тип эл. отвода магистрали 0,4 | Матер. фасада | Нас. Пункт | Улица | № дома | Строение | Статус потребителя | Примерн. Р б/у потр., Вт | Лицевой счет | РЭС | Код потребителя РСК | Субабонент | IdTI основного аб | ФИО подписанта | Должность подписанта | Телефон потребителя | E-Mail потребителя | Совмещенный ввод | Длина отвода до ПУ, м | Проектное решение | Длина отвода до ПУ факт | Тип ТТ | Номинал ТТ ххх/5 | Исполнение ТТ | Способ установки ТТ | К-т трансф-и ТТ | Зав.№ ТТ фаза А | Зав.№ ТТ фаза B | Зав.№ ТТ фаза C | Дата поверки ТТ | К-т трансф-и ТН | Старый ПУ, Марка | Старый ПУ, зав. № | Показания старого ПУ на момент замены | Тип ПУ | Марка установленного ПУ | MAC-адрес ПУ | Пароль доступа к ПУ | Заводской номер счетчика | Начальные показания | Дата поверки ПУ | № Акта допуска ПУ | Статус ТИ | Широта | Долгота | IP | ICCID | MSISDN | Дата монтажа | ФИО монтажников | Комментарий
#N/A | 000001 |  | #N/A |  | #N/A |  | #N/A

## ТП
Код ТП | Ключ | № ТП | Наименование ТП | Техплощадка | Код ВЛ | ЛЭП 6-15кВ | Код ПС | Подстанция | Исполнение ТП | Тип опоры | Иной тип оп. | Сост. Опоры | Уст УСПД | Существующий ПУ пров. | Существующий ПУ, Марка | Существующий ПУ, зав. № | Существующий ПУ, место уст-ки | Прочее мест.уст | Тип ПУ | Тип ТТ | Номинал ТТ ххх/5 | Исполнение ТТ | Способ установки ТТ | Статус потребителя | Нас. Пункт | Улица | № дома | Наименование потребителя | ФИО подписанта | Должность подписанта | Телефон потребителя | E-Mail потребителя | Лицевой счет | Имя файла фото, jpg | РЭС | Код ТП РСК | Код потребителя РСК | Проектное решение | Марка установленного УСПД | Зав.№ установленного УСПД | Дата поверки УСПД | Оператор | Уровень GSM-сигнала 1 - 5 | Пакетная передача данных | Широта | Долгота | Дата коорд. | IP | ICCID | MSISDN | IMSI
392-003-001-00001 | 392-003-001ТП 1 Черняховск | 00001 | ТП 1 Черняховск | #00107 | 392-003-001 | 1 | 392-003 | О-4 Черняховск | [15 empty] | Технич.учет | [10 empty] | Черняховский РЭС
392-003-001-00002 | 392-003-001ТП 6 Ксенофонтов Д.Ю. | 00002 | ТП 6 Ксенофонтов Д.Ю. | #00107 | 392-003-001 | 1 | 392-003 | О-4 Черняховск | [26 empty] | Черняховский РЭС
392-003-001-00003 | 392-003-001ТП 14 Т-1 г.Ч-к быт | 00003 | ТП 14 Т-1 г.Ч-к быт | #00107 | 392-003-001 | 1 | 392-003 | О-4 Черняховск | [26 empty] | Черняховский РЭС
392-003-001-00004 | 392-003-001ТП 14 Т-2 г.Ч-к быт | 00004 | ТП 14 Т-2 г.Ч-к быт | #00107 | 392-003-001 | 1 | 392-003 | О-4 Черняховск | [26 empty] | Черняховский РЭС
392-003-001-00005 | 392-003-001ТП 20 Т-1 Черняховск | 00005 | ТП 20 Т-1 Черняховск | #00107 | 392-003-001 | 1 | 392-003 | О-4 Черняховск | [26 empty] | Черняховский РЭС
392-003-001-00006 | 392-003-001ТП 20 Т-2 Черняховск | 00006 | ТП 20 Т-2 Черняховск | #00107 | 392-003-001 | 1 | 392-003 | О-4 Черняховск | [26 empty] | Черняховский РЭС
392-003-001-00007 | 392-003-001ТП 23 Черняховск | 00007 | ТП 23 Черняховск | #00107 | 392-003-001 | 1 | 392-003 | О-4 Черняховск | [15 empty] | Технич.учет | [10 empty] | Черняховский РЭС
392-003-001-00008 | 392-003-001ТП 25 Т-1 | 00008 | ТП 25 Т-1 | #00107 | 392-003-001 | 1 | 392-003 | О-4 Черняховск | [15 empty] | Технич.учет | [10 empty] | Черняховский РЭС
392-003-001-00009 | 392-003-001ТП 35 аб. Т-2 | 00009 | ТП 35 аб. Т-2 | #00107 | 392-003-001 | 1 | 392-003 | О-4 Черняховск | [26 empty] | Черняховский РЭС
392-003-001-00010 | 392-003-001ТП 47 Прибалтийский кондитер, ОВД Черня | 00010 | ТП 47 Прибалтийский кондитер, ОВД Черня | #00107 | 392-003-001 | 1 | 392-003 | О-4 Черняховск | [26 empty] | Черняховский РЭС
392-003-001-00011 | 392-003-001ТП 51 Т-1 Черняховск | 00011 | ТП 51 Т-1 Черняховск | #00107 | 392-003-001 | 1 | 392-003 | О-4 Черняховск | [26 empty] | Черняховский РЭС
392-003-001-00012 | 392-003-001ТП 51 Т-2 Черняховск | 00012 | ТП 51 Т-2 Черняховск | #00107 | 392-003-001 | 1 | 392-003 | О-4 Черняховск | [26 empty] | Черняховский РЭС
392-003-001-00013 | 392-003-001ТП 85 Черняховск | 00013 | ТП 85 Черняховск | #00107 | 392-003-001 | 1 | 392-003 | О-4 Черняховск | [26 empty] | Черняховский РЭС
392-003-002-00014 | 392-003-002ТП 113 ООО УК Черняховское домоуправление, аб. | 00014 | ТП 113 ООО УК Черняховское домоуправление, аб. | #00111 | 392-003-002 | 2 | 392-003 | О-4 Черняховск | [26 empty] | Черняховский РЭС
392-003-002-00015 | 392-003-002ТП 92 Т-2 АЗС, ул. Тухачевского | 00015 | ТП 92 Т-2 АЗС, ул. Тухачевского | #00111 | 392-003-002 | 2 | 392-003 | О-4 Черняховск | [26 empty] | Черняховский РЭС
392-003-002-00016 | 392-003-002ТП 30 Т-1 ЮЭС | 00016 | ТП 30 Т-1 ЮЭС | #00111 | 392-003-002 | 2 | 392-003 | О-4 Черняховск | [26 empty] | Черняховский РЭС
392-003-002-00017 | 392-003-002ТП 30 Т-2 ЮЭС | 00017 | ТП 30 Т-2 ЮЭС | #00111 | 392-003-002 | 2 | 392-003 | О-4 Черняховск | [26 empty] | Черняховский РЭС
392-003-002-00018 | 392-003-002ТП 46 Т-1 ЮЭС | 00018 | ТП 46 Т-1 ЮЭС | #00111 | 392-003-002 | 2 | 392-003 | О-4 Черняховск | [26 empty] | Черняховский РЭС
392-003-002-00019 | 392-003-002ТП 46 Т-2 ЮЭС | 00019 | ТП 46 Т-2 ЮЭС | #00111 | 392-003-002 | 2 | 392-003 | О-4 Черняховск | [26 empty] | Черняховский РЭС
392-003-002-00020 | 392-003-002ТП 92 Т-1 АЗС, ул. Тухачевского | 00020 | ТП 92 Т-1 АЗС, ул. Тухачевского | #00111 | 392-003-002 | 2 | 392-003 | О-4 Черняховск | [26 empty] | Черняховский РЭС
392-003-003-00021 | 392-003-003ТП 31 ВЭС ЧРЭС | 00021 | ТП 31 ВЭС ЧРЭС | #00112 | 392-003-003 | 4 | 392-003 | О-4 Черняховск | [15 empty] | Технич.учет | г. Черняховск | [9 empty] | Черняховский РЭС
392-003-003-00022 | 392-003-003ТП 34 ВЭС ЧРЭС | 00022 | ТП 34 ВЭС ЧРЭС | #00112 | 392-003-003 | 4 | 392-003 | О-4 Черняховск | [15 empty] | Технич.учет | г. Черняховск | [9 empty] | Черняховский РЭС
392-003-003-00023 | 392-003-003ТП 70 ВЭС ЧРЭС | 00023 | ТП 70 ВЭС ЧРЭС | #00112 | 392-003-003 | 4 | 392-003 | О-4 Черняховск | [15 empty] | Технич.учет | г. Черняховск | [9 empty] | Черняховский РЭС
392-003-003-00024 | 392-003-003ТП 71 ВЭС ЧРЭС | 00024 | ТП 71 ВЭС ЧРЭС | #00112 | 392-003-003 | 4 | 392-003 | О-4 Черняховск | [15 empty] | Технич.учет | г. Черняховск | [9 empty] | Черняховский РЭС
392-003-003-00025 | 392-003-003ТП 80 ВЭС ЧРЭС | 00025 | ТП 80 ВЭС ЧРЭС | #00112 | 392-003-003 | 4 | 392-003 | О-4 Черняховск | [15 empty] | Технич.учет | г. Черняховск | [9 empty] | Черняховский РЭС
392-003-003-00026 | 392-003-003ТП 81 ВЭС ЧРЭС | 00026 | ТП 81 ВЭС ЧРЭС | #00112 | 392-003-003 | 4 | 392-003 | О-4 Черняховск | [15 empty] | Технич.учет | г. Черняховск | [9 empty] | Черняховский РЭС
392-003-003-00027 | 392-003-003ТП 89 Т-1 ДОСААФ, ул. Ростовская | 00027 | ТП 89 Т-1 ДОСААФ, ул. Ростовская | #00112 | 392-003-003 | 4 | 392-003 | О-4 Черняховск | [15 empty] | Технич.учет | г. Черняховск | [9 empty] | Черняховский РЭС
392-003-003-00028 | 392-003-003ТП 89 Т-2 ДОСААФ, ул. Ростовская | 00028 | ТП 89 Т-2 ДОСААФ, ул. Ростовская | #00112 | 392-003-003 | 4 | 392-003 | О-4 Черняховск | [15 empty] | Технич.учет | г. Черняховск | [9 empty] | Черняховский РЭС
392-003-003-00029 | 392-003-003ТП 101 ВЭС ЧРЭС | 00029 | ТП 101 ВЭС ЧРЭС | #00112 | 392-003-003 | 4 | 392-003 | О-4 Черняховск | [15 empty] | Технич.учет | г. Черняховск | [9 empty] | Черняховский РЭС
392-003-003-00030 | 392-003-003ТП 102 ФГКУ Войсковая часть №2442 | 00030 | ТП 102 ФГКУ Войсковая часть №2442 | #00112 | 392-003-003 | 4 | 392-003 | О-4 Черняховск | [15 empty] | Технич.учет | г. Черняховск | [9 empty] | Черняховский РЭС
392-003-005-00037 | 392-003-005ТП 75-02 Краснопольское | 00037 | ТП 75-02 Краснопольское | Y00108 | 392-003-005 | 15-475 | 392-003 | О-4 Черняховск | [15 empty] | Технич.учет | [10 empty] | Черняховский РЭС
392-003-005-00038 | 392-003-005ТП 75-04 Краснополянское | 00038 | ТП 75-04 Краснополянское | Y00108 | 392-003-005 | 15-475 | 392-003 | О-4 Черняховск | [15 empty] | Технич.учет | п.Краснополянское | [9 empty] | Черняховский РЭС
392-003-005-00039 | 392-003-005ТП 75-05 Замостье. Быт | 00039 | ТП 75-05 Замостье. Быт | Y00108 | 392-003-005 | 15-475 | 392-003 | О-4 Черняховск | [26 empty] | Черняховский РЭС
392-003-005-00040 | 392-003-005ТП 75-06 | 00040 | ТП 75-06 | Y00108 | 392-003-005 | 15-475 | 392-003 | О-4 Черняховск | [15 empty] | Технич.учет | [10 empty] | Черняховский РЭС
392-003-005-00041 | 392-003-005ТП 75-07 г. Черняховск | 00041 | ТП 75-07 г. Черняховск | Y00108 | 392-003-005 | 15-475 | 392-003 | О-4 Черняховск | [15 empty] | Технич.учет | [10 empty] | Черняховский РЭС
392-003-005-00042 | 392-003-005ТП 75-08 Шоссейный | 00042 | ТП 75-08 Шоссейный | Y00108 | 392-003-005 | 15-475 | 392-003 | О-4 Черняховск | [15 empty] | Технич.учет | [10 empty] | Черняховский РЭС
392-003-005-00043 | 392-003-005ТП 75-09 Соловьево | 00043 | ТП 75-09 Соловьево | Y00108 | 392-003-005 | 15-475 | 392-003 | О-4 Черняховск | [15 empty] | Технич.учет | [10 empty] | Черняховский РЭС
392-003-005-00044 | 392-003-005ТП 75-10 Краснополянское | 00044 | ТП 75-10 Краснополянское | Y00108 | 392-003-005 | 15-475 | 392-003 | О-4 Черняховск | [15 empty] | Технич.учет | [10 empty] | Черняховский РЭС
392-003-005-00045 | 392-003-005ТП 75-15 Абонента Шумков А.А. | 00045 | ТП 75-15 Абонента Шумков А.А. | Y00108 | 392-003-005 | 15-475 | 392-003 | О-4 Черняховск | [15 empty] | Технич.учет | [10 empty] | Черняховский РЭС
392-003-005-00046 | 392-003-005"# искл. ТП 75-18 ж/д причина не известна" | 00046 | "# искл. ТП 75-18 ж/д причина не известна" | Y00108 | 392-003-005 | 15-475 | 392-003 | О-4 Черняховск | [15 empty] | Технич.учет | [10 empty] | Черняховский РЭС
392-003-005-00047 | 392-003-005ТП В-126 Краснополянское | 00047 | ТП В-126 Краснополянское | Y00108 | 392-003-005 | 15-475 | 392-003 | О-4 Черняховск | [15 empty] | Технич.учет | [10 empty] | Черняховский РЭС
392-003-005-02289 | 392-003-005ТП 75-16 Замостье | 02289 | ТП 75-16 Замостье | Y00108 | 392-003-005 | 15-475 | 392-003 | О-4 Черняховск | [26 empty] | Черняховский РЭС
392-003-005-02352 | 392-003-005ТП 75-07 РЩ -2 г. Черняховск | 02352 | ТП 75-07 РЩ -2 г. Черняховск | Y00108 | 392-003-005 | 15-475 | 392-003 | О-4 Черняховск
392-003-006-00048 | 392-003-006ТП В-101 Берестово | 00048 | ТП В-101 Берестово | Y00109 | 392-003-006 | 15-477 | 392-003 | О-4 Черняховск | [15 empty] | Технич.учет | [10 empty] | Черняховский РЭС
392-003-006-00049 | 392-003-006ТП 80-01 Приречье | 00049 | ТП 80-01 Приречье | Y00109 | 392-003-006 | 15-477 | 392-003 | О-4 Черняховск | [15 empty] | Технич.учет | г. Черняховск | [9 empty] | Черняховский РЭС
392-003-006-00050 | 392-003-006ТП 80-02 Козловка | 00050 | ТП 80-02 Козловка | Y00109 | 392-003-006 | 15-477 | 392-003 | О-4 Черняховск | [15 empty] | Технич.учет | п. Козловка | [9 empty] | Черняховский РЭС
392-003-006-00051 | 392-003-006ТП 80-03 Низменное | 00051 | ТП 80-03 Низменное | Y00109 | 392-003-006 | 15-477 | 392-003 | О-4 Черняховск | [15 empty] | Технич.учет | п. Низменное | [9 empty] | Черняховский РЭС
392-003-006-00052 | 392-003-006ТП 80-04 Привольное | 00052 | ТП 80-04 Привольное | Y00109 | 392-003-006 | 15-477 | 392-003 | О-4 Черняховск | [15 empty] | Технич.учет | [10 empty] | Черняховский РЭС
392-003-006-00053 | 392-003-006ТП 80-05 Трудовое | 00053 | ТП 80-05 Трудовое | Y00109 | 392-003-006 | 15-477 | 392-003 | О-4 Черняховск | [15 empty] | Технич.учет | [10 empty] | Черняховский РЭС
392-003-006-00054 | 392-003-006ТП 80-06 Яснополье | 00054 | ТП 80-06 Яснополье | Y00109 | 392-003-006 | 15-477 | 392-003 | О-4 Черняховск | [15 empty] | Технич.учет | [10 empty] | Черняховский РЭС
392-003-006-00055 | 392-003-006ТП 80-07 Яснополье | 00055 | ТП 80-07 Яснополье | Y00109 | 392-003-006 | 15-477 | 392-003 | О-4 Черняховск | [15 empty] | Технич.учет | [10 empty] | Черняховский РЭС
392-003-006-00056 | 392-003-006ТП 80-08 Загорское | 00056 | ТП 80-08 Загорское | Y00109 | 392-003-006 | 15-477 | 392-003 | О-4 Черняховск | [15 empty] | Технич.учет | [10 empty] | Черняховский РЭС
392-003-006-00057 | 392-003-006ТП 80-09 Загорское | 00057 | ТП 80-09 Загорское | Y00109 | 392-003-006 | 15-477 | 392-003 | О-4 Черняховск | [15 empty] | Технич.учет | [10 empty] | Черняховский РЭС
392-003-006-00058 | 392-003-006ТП 80-10 Загорское | 00058 | ТП 80-10 Загорское | Y00109 | 392-003-006 | 15-477 | 392-003 | О-4 Черняховск | [15 empty] | Технич.учет | [10 empty] | Черняховский РЭС
392-003-006-00059 | 392-003-006ТП 80-11 Берестово | 00059 | ТП 80-11 Берестово | Y00109 | 392-003-006 | 15-477 | 392-003 | О-4 Черняховск | [15 empty] | Технич.учет | [10 empty] | Черняховский РЭС
392-003-006-00060 | 392-003-006ТП 80-12 п.Приозерное | 00060 | ТП 80-12 п.Приозерное | Y00109 | 392-003-006 | 15-477 | 392-003 | О-4 Черняховск | [15 empty] | Технич.учет | [10 empty] | Черняховский РЭС
392-003-006-00061 | 392-003-006ТП 80-13 аб Карьер п.Низменное | 00061 | ТП 80-13 аб Карьер п.Низменное | Y00109 | 392-003-006 | 15-477 | 392-003 | О-4 Черняховск | [15 empty] | Технич.учет | [10 empty] | Черняховский РЭС
392-003-006-00062 | 392-003-006ТП 80-14 Карьер п.Низменное | 00062 | ТП 80-14 Карьер п.Низменное | Y00109 | 392-003-006 | 15-477 | 392-003 | О-4 Черняховск | [15 empty] | Технич.учет | [10 empty] | Черняховский РЭС
392-003-006-00063 | 392-003-006ТП 80-15 Щеглы | 00063 | ТП 80-15 Щеглы | Y00109 | 392-003-006 | 15-477 | 392-003 | О-4 Черняховск | [15 empty] | Технич.учет | [10 empty] | Черняховский РЭС
392-003-006-00064 | 392-003-006ТП 80-16 Щеглы | 00064 | ТП 80-16 Щеглы | Y00109 | 392-003-006 | 15-477 | 392-003 | О-4 Черняховск | [15 empty] | Технич.учет | [10 empty] | Черняховский РЭС
392-003-006-00065 | 392-003-006ТП 80-17 Приозерное | 00065 | ТП 80-17 Приозерное | Y00109 | 392-003-006 | 15-477 | 392-003 | О-4 Черняховск | [15 empty] | Технич.учет | [10 empty] | Черняховский РЭС
392-003-006-00066 | 392-003-006ТП 80-18 Приозерное | 00066 | ТП 80-18 Приозерное | Y00109 | 392-003-006 | 15-477 | 392-003 | О-4 Черняховск | [15 empty] | Технич.учет | [10 empty] | Черняховский РЭС
392-003-006-00067 | 392-003-006ТП 80-19 п. Возвышенка, | 00067 | ТП 80-19 п. Возвышенка, | Y00109 | 392-003-006 | 15-477 | 392-003 | О-4 Черняховск | [15 empty] | Технич.учет | [10 empty] | Черняховский РЭС
392-003-006-00068 | 392-003-006ТП 80-20 Рябиновка | 00068 | ТП 80-20 Рябиновка | Y00109 | 392-003-006 | 15-477 | 392-003 | О-4 Черняховск | [15 empty] | Технич.учет | [10 empty] | Черняховский РЭС
392-003-006-00069 | 392-003-006ТП 80-21 Привольное | 00069 | ТП 80-21 Привольное | Y00109 | 392-003-006 | 15-477 | 392-003 | О-4 Черняховск | [15 empty] | Технич.учет | [10 empty] | Черняховский РЭС
392-003-006-00070 | 392-003-006ТП 80-22 Привольное | 00070 | ТП 80-22 Привольное | Y00109 | 392-003-006 | 15-477 | 392-003 | О-4 Черняховск | [15 empty] | Технич.учет | [10 empty] | Черняховский РЭС
392-003-006-00071 | 392-003-006ТП 80-24 Михайловка | 00071 | ТП 80-24 Михайловка | Y00109 | 392-003-006 | 15-477 | 392-003 | О-4 Черняховск | [15 empty] | Технич.учет | [10 empty] | Черняховский РЭС
392-003-006-00072 | 392-003-006ТП 80-26 | 00072 | ТП 80-26 | Y00109 | 392-003-006 | 15-477 | 392-003 | О-4 Черняховск | [15 empty] | Технич.учет | [10 empty] | Черняховский РЭС
392-003-006-00073 | 392-003-006ТП 81-02 Нагорное | 00073 | ТП 81-02 Нагорное | Y00109 | 392-003-006 | 15-477 | 392-003 | О-4 Черняховск | [15 empty] | Технич.учет | [10 empty] | Черняховский РЭС
392-003-006-00074 | 392-003-006ТП 81-05 Зел.Долина | 00074 | ТП 81-05 Зел.Долина | Y00109 | 392-003-006 | 15-477 | 392-003 | О-4 Черняховск | [15 empty] | Технич.учет | [10 empty] | Черняховский РЭС
392-003-006-00075 | 392-003-006ТП 81-07 Смородиново | 00075 | ТП 81-07 Смородиново | Y00109 | 392-003-006 | 15-477 | 392-003 | О-4 Черняховск | [15 empty] | Технич.учет | [10 empty] | Черняховский РЭС
392-003-006-00076 | 392-003-006ТП 81-08 Привольное | 00076 | ТП 81-08 Привольное | Y00109 | 392-003-006 | 15-477 | 392-003 | О-4 Черняховск | [15 empty] | Технич.учет | [10 empty] | Черняховский РЭС
392-003-006-00077 | 392-003-006ТП 81-09 Привольное | 00077 | ТП 81-09 Привольное | Y00109 | 392-003-006 | 15-477 | 392-003 | О-4 Черняховск | [15 empty] | Технич.учет | [10 empty] | Черняховский РЭС
392-003-006-00078 | 392-003-006ТП 81-21 ж/д | 00078 | ТП 81-21 ж/д | Y00109 | 392-003-006 | 15-477 | 392-003 | О-4 Черняховск | [15 empty] | Технич.учет | [10 empty] | Черняховский РЭС
392-003-006-00079 | 392-003-006ТП 81-35 Придорожное | 00079 | ТП 81-35 Придорожное | Y00109 | 392-003-006 | 15-477 | 392-003 | О-4 Черняховск | [15 empty] | Технич.учет | [10 empty] | Черняховский РЭС
392-003-006-00080 | 392-003-006ТП 81-40 Садовое | 00080 | ТП 81-40 Садовое | Y00109 | 392-003-006 | 15-477 | 392-003 | О-4 Черняховск | [15 empty] | Технич.учет | [10 empty] | Черняховский РЭС
392-003-007-00081 | 392-003-007ТП 82-01 Маевка | 00081 | ТП 82-01 Маевка | Y00110 | 392-003-007 | 15-478 | 392-003 | О-4 Черняховск | [26 empty] | Черняховский РЭС
392-003-007-00082 | 392-003-007ТП 82-03 Маевка | 00082 | ТП 82-03 Маевка | Y00110 | 392-003-007 | 15-478 | 392-003 | О-4 Черняховск | [26 empty] | Черняховский РЭС
392-003-007-00083 | 392-003-007ТП 82-04 Маевка | 00083 | ТП 82-04 Маевка | Y00110 | 392-003-007 | 15-478 | 392-003 | О-4 Черняховск | [26 empty] | Черняховский РЭС
392-003-007-00084 | 392-003-007ТП 82-05 Маевка | 00084 | ТП 82-05 Маевка | Y00110 | 392-003-007 | 15-478 | 392-003 | О-4 Черняховск | [26 empty] | Черняховский РЭС
392-003-007-00085 | 392-003-007ТП 82-07 Кр.Горка | 00085 | ТП 82-07 Кр.Горка | Y00110 | 392-003-007 | 15-478 | 392-003 | О-4 Черняховск | [26 empty] | Черняховский РЭС
392-003-007-00086 | 392-003-007ТП 82-08 аб Доваторовка | 00086 | ТП 82-08 аб Доваторовка | Y00110 | 392-003-007 | 15-478 | 392-003 | О-4 Черняховск | [26 empty] | Черняховский РЭС
392-003-007-00087 | 392-003-007ТП 82-09 Доваторовка | 00087 | ТП 82-09 Доваторовка | Y00171 | 392-003-007 | 15-478 | 392-003 | О-4 Черняховск | [26 empty] | Черняховский РЭС
392-003-007-00088 | 392-003-007ТП 82-10 Тимирязево | 00088 | ТП 82-10 Тимирязево | Y00110 | 392-003-007 | 15-478 | 392-003 | О-4 Черняховск | [26 empty] | Черняховский РЭС
392-003-007-00089 | 392-003-007ТП 84-03 п.Перелесное ж.д. Даврановой аб. | 00089 | ТП 84-03 п.Перелесное ж.д. Даврановой аб. | Y00171 | 392-003-007 | 15-478 | 392-003 | О-4 Черняховск | [26 empty] | Черняховский РЭС
392-003-007-00090 | 392-003-007ТП В-62 | 00090 | ТП В-62 | Y00171 | 392-003-007 | 15-478 | 392-003 | О-4 Черняховск | [26 empty] | Черняховский РЭС
392-003-007-02251 | 392-003-007ТП 85-01 | 02251 | ТП 85-01 | Y00171 | 392-003-007 | 15-478 | 392-003 | О-4 Черняховск | [26 empty] | Черняховский РЭС
392-003-007-02252 | 392-003-007ТП 85-02 | 02252 | ТП 85-02 | Y00171 | 392-003-007 | 15-478 | 392-003 | О-4 Черняховск | [26 empty] | Черняховский РЭС
392-003-007-02253 | 392-003-007ТП 85-04 | 02253 | ТП 85-04 | Y00171 | 392-003-007 | 15-478 | 392-003 | О-4 Черняховск | [26 empty] | Черняховский РЭС
392-003-007-02254 | 392-003-007ТП 85-05 | 02254 | ТП 85-05 | Y00171 | 392-003-007 | 15-478 | 392-003 | О-4 Черняховск | [26 empty] | Черняховский РЭС
392-003-007-02255 | 392-003-007ТП 85-06 | 02255 | ТП 85-06 | Y00171 | 392-003-007 | 15-478 | 392-003 | О-4 Черняховск | [26 empty] | Черняховский РЭС
392-003-007-02256 | 392-003-007ТП 85-08 | 02256 | ТП 85-08 | Y00171 | 392-003-007 | 15-478 | 392-003 | О-4 Черняховск | [26 empty] | Черняховский РЭС
392-003-007-02257 | 392-003-007ТП 85-10 | 02257 | ТП 85-10 | Y00171 | 392-003-007 | 15-478 | 392-003 | О-4 Черняховск | [26 empty] | Черняховский РЭС
392-003-007-02258 | 392-003-007ТП 85-11 | 02258 | ТП 85-11 | Y00171 | 392-003-007 | 15-478 | 392-003 | О-4 Черняховск | [26 empty] | Черняховский РЭС
392-003-007-02259 | 392-003-007ТП 85-12 | 02259 | ТП 85-12 | Y00171 | 392-003-007 | 15-478 | 392-003 | О-4 Черняховск | [26 empty] | Черняховский РЭС
392-003-007-02260 | 392-003-007ТП 85-14 | 02260 | ТП 85-14 | Y00171 | 392-003-007 | 15-478 | 392-003 | О-4 Черняховск | [26 empty] | Черняховский РЭС
392-003-007-02261 | 392-003-007ТП 85-18 | 02261 | ТП 85-18 | Y00171 | 392-003-007 | 15-478 | 392-003 | О-4 Черняховск | [26 empty] | Черняховский РЭС
392-003-007-02262 | 392-003-007ТП 85-20 | 02262 | ТП 85-20 | Y00171 | 392-003-007 | 15-478 | 392-003 | О-4 Черняховск | [26 empty] | Черняховский РЭС
392-003-007-02263 | 392-003-007ТП 85-21 | 02263 | ТП 85-21 | Y00171 | 392-003-007 | 15-478 | 392-003 | О-4 Черняховск | [26 empty] | Черняховский РЭС
392-003-007-02356 | 392-003-007ТП 78-01 | 02356 | ТП 78-01 | Y00110 | 392-003-007 | 15-478 | 392-003 | О-4 Черняховск
392-003-007-02357 | 392-003-007ТП 82-11 | 02357 | ТП 82-11 | Y00110 | 392-003-007 | 15-478 | 392-003 | О-4 Черняховск
392-003-007-02358 | 392-003-007ТП 82-12 | 02358 | ТП 82-12 | Y00110 | 392-003-007 | 15-478 | 392-003 | О-4 Черняховск
392-003-007-02359 | 392-003-007ТП 84-08 | 02359 | ТП 84-08 | Y00110 | 392-003-007 | 15-478 | 392-003 | О-4 Черняховск
392-003-109-00001 | 392-003-109ТП 71-01 | 00001 | ТП 71-01 | Y00105 | 392-003-109 | 15-471 | 392-003 | О-4 Черняховск | [26 empty] | Черняховский РЭС
392-003-109-00002 | 392-003-109ТП 71-02 | 00002 | ТП 71-02 | Y00105 | 392-003-109 | 15-471 | 392-003 | О-4 Черняховск | [26 empty] | Черняховский РЭС
392-003-109-00003 | 392-003-109ТП 71-03 | 00003 | ТП 71-03 | Y00105 | 392-003-109 | 15-471 | 392-003 | О-4 Черняховск | [26 empty] | Черняховский РЭС
392-003-109-00004 | 392-003-109ТП 71-04 | 00004 | ТП 71-04 | Y00105 | 392-003-109 | 15-471 | 392-003 | О-4 Черняховск | [26 empty] | Черняховский РЭС
392-003-109-00005 | 392-003-109ТП 71-05 | 00005 | ТП 71-05 | Y00105 | 392-003-109 | 15-471 | 392-003 | О-4 Черняховск | [26 empty] | Черняховский РЭС
392-003-109-00006 | 392-003-109ТП 71-06 | 00006 | ТП 71-06 | Y00105 | 392-003-109 | 15-471 | 392-003 | О-4 Черняховск | [26 empty] | Черняховский РЭС
392-003-109-00007 | 392-003-109ТП 71-07 | 00007 | ТП 71-07 | Y00105 | 392-003-109 | 15-471 | 392-003 | О-4 Черняховск | [26 empty] | Черняховский РЭС
392-003-109-00008 | 392-003-109ТП 71-08 | 00008 | ТП 71-08 | Y00105 | 392-003-109 | 15-471 | 392-003 | О-4 Черняховск | [26 empty] | Черняховский РЭС
392-003-109-00009 | 392-003-109ТП 71-09 | 00009 | ТП 71-09 | Y00105 | 392-003-109 | 15-471 | 392-003 | О-4 Черняховск | [26 empty] | Черняховский РЭС
392-003-109-00010 | 392-003-109ТП 71-10 | 00010 | ТП 71-10 | Y00105 | 392-003-109 | 15-471 | 392-003 | О-4 Черняховск | [26 empty] | Черняховский РЭС
392-003-109-00011 | 392-003-109ТП 71-11 | 00011 | ТП 71-11 | Y00105 | 392-003-109 | 15-471 | 392-003 | О-4 Черняховск | [26 empty] | Черняховский РЭС
392-003-109-00012 | 392-003-109ТП 71-12 | 00012 | ТП 71-12 | Y00105 | 392-003-109 | 15-471 | 392-003 | О-4 Черняховск | [26 empty] | Черняховский РЭС
392-003-109-00013 | 392-003-109ТП 71-13 | 00013 | ТП 71-13 | Y00105 | 392-003-109 | 15-471 | 392-003 | О-4 Черняховск | [26 empty] | Черняховский РЭС
392-003-109-00014 | 392-003-109ТП 71-16 | 00014 | ТП 71-16 | Y00105 | 392-003-109 | 15-471 | 392-003 | О-4 Черняховск | [26 empty] | Черняховский РЭС
392-003-109-00015 | 392-003-109ТП 71-19 | 00015 | ТП 71-19 | Y00105 | 392-003-109 | 15-471 | 392-003 | О-4 Черняховск | [26 empty] | Черняховский РЭС
392-003-109-00016 | 392-003-109ТП 71-20 | 00016 | ТП 71-20 | Y00105 | 392-003-109 | 15-471 | 392-003 | О-4 Черняховск | [26 empty] | Черняховский РЭС
392-003-110-00001 | 392-003-110ТП 72-01 | 00001 | ТП 72-01 | Y00106 | 392-003-110 | 15-472 | 392-003 | О-4 Черняховск | [26 empty] | Черняховский РЭС
392-003-110-00002 | 392-003-110ТП 72-02 | 00002 | ТП 72-02 | Y00106 | 392-003-110 | 15-472 | 392-003 | О-4 Черняховск | [26 empty] | Черняховский РЭС
392-003-110-00003 | 392-003-110ТП 72-03 | 00003 | ТП 72-03 | Y00106 | 392-003-110 | 15-472 | 392-003 | О-4 Черняховск | [26 empty] | Черняховский РЭС
392-003-110-00004 | 392-003-110ТП 72-04 | 00004 | ТП 72-04 | Y00106 | 392-003-110 | 15-472 | 392-003 | О-4 Черняховск | [26 empty] | Черняховский РЭС
392-003-110-00005 | 392-003-110ТП 72-05 | 00005 | ТП 72-05 | Y00106 | 392-003-110 | 15-472 | 392-003 | О-4 Черняховск | [26 empty] | Черняховский РЭС
392-003-110-00006 | 392-003-110ТП 72-06 | 00006 | ТП 72-06 | Y00106 | 392-003-110 | 15-472 | 392-003 | О-4 Черняховск | [26 empty] | Черняховский РЭС
392-003-110-00007 | 392-003-110ТП 72-07 | 00007 | ТП 72-07 | Y00106 | 392-003-110 | 15-472 | 392-003 | О-4 Черняховск | [26 empty] | Черняховский РЭС
392-003-110-00008 | 392-003-110ТП 72-08 | 00008 | ТП 72-08 | Y00106 | 392-003-110 | 15-472 | 392-003 | О-4 Черняховск | [26 empty] | Черняховский РЭС
392-003-110-00009 | 392-003-110ТП 72-09 | 00009 | ТП 72-09 | Y00106 | 392-003-110 | 15-472 | 392-003 | О-4 Черняховск | [26 empty] | Черняховский РЭС
392-003-110-00010 | 392-003-110ТП 72-10 | 00010 | ТП 72-10 | Y00106 | 392-003-110 | 15-472 | 392-003 | О-4 Черняховск | [26 empty] | Черняховский РЭС
392-003-110-00011 | 392-003-110ТП 72-11 | 00011 | ТП 72-11 | Y00106 | 392-003-110 | 15-472 | 392-003 | О-4 Черняховск | [26 empty] | Черняховский РЭС
392-003-110-00012 | 392-003-110ТП 72-13 | 00012 | ТП 72-13 | Y00106 | 392-003-110 | 15-472 | 392-003 | О-4 Черняховск | [26 empty] | Черняховский РЭС
392-003-110-00013 | 392-003-110ТП 72-14 | 00013 | ТП 72-14 | Y00106 | 392-003-110 | 15-472 | 392-003 | О-4 Черняховск | [26 empty] | Черняховский РЭС
392-003-110-00014 | 392-003-110ТП 72-15 | 00014 | ТП 72-15 | Y00106 | 392-003-110 | 15-472 | 392-003 | О-4 Черняховск | [26 empty] | Черняховский РЭС
392-003-110-00015 | 392-003-110ТП 72-16 | 00015 | ТП 72-16 | Y00106 | 392-003-110 | 15-472 | 392-003 | О-4 Черняховск | [26 empty] | Черняховский РЭС
392-003-110-00016 | 392-003-110ТП В-74 | 00016 | ТП В-74 | Y00106 | 392-003-110 | 15-472 | 392-003 | О-4 Черняховск | [26 empty] | Черняховский РЭС
392-004-004-00031 | 392-004-004РП 3-2 | 00031 | РП 3-2 | Y00092 | 392-004-004 | 4 | 392-004 | О-5 Советск | [15 empty] | Технич.учет | [10 empty] | Советский РЭС
392-004-004-00032 | 392-004-004ТП 10 Т-1 АО Цитрон | 00032 | ТП 10 Т-1 АО Цитрон | Y00092 | 392-004-004 | 4 | 392-004 | О-5 Советск | [26 empty] | Советский РЭС
392-004-004-00033 | 392-004-004ТП 32 | 00033 | ТП 32 | Y00092 | 392-004-004 | 4 | 392-004 | О-5 Советск | [15 empty] | Технич.учет | [10 empty] | Советский РЭС
392-004-004-00034 | 392-004-004ТП 4-2 | 00034 | ТП 4-2 | Y00092 | 392-004-004 | 4 | 392-004 | О-5 Советск | [15 empty] | Технич.учет | [10 empty] | Советский РЭС
392-004-004-00035 | 392-004-004ТП 39 Т-1 | 00035 | ТП 39 Т-1 | Y00092 | 392-004-004 | 4 | 392-004 | О-5 Советск | [15 empty] | Технич.учет | [10 empty] | Советский РЭС
392-004-004-00036 | 392-004-004ТП 59 Т-1 ж/д | 00036 | ТП 59 Т-1 ж/д | Y00092 | 392-004-004 | 4 | 392-004 | О-5 Советск | [26 empty] | Советский РЭС
392-004-008-00091 | 392-004-008РП 8-1 Т-1 заводметаллист ДГУПЭЗ | 00091 | РП 8-1 Т-1 заводметаллист ДГУПЭЗ | Y00087 | 392-004-008 | 14 | 392-004 | О-5 Советск | КТПН |  |  |  | Нет |  | EA05RAL-B-4 | 1095900 | Внутри ТП в отд.щите |  | 3ф Трансф | ТШП-0,66-I | 400 | Шинный | Новые ТТ на шины | Юр.лицо | г. Советск | ул. Киевская |  | завод"металлист" ДГУПЭЗ |  |  |  |  | 2006/20 |  | Советский РЭС |  |  | 39.0000.000.00 | Не устан.
392-004-008-00092 | 392-004-008ТП 11 | 00092 | ТП 11 | Y00087 | 392-004-008 | 14 | 392-004 | О-5 Советск | КТПН |  |  |  | Снаружи ТП в отд.щите | [5 empty] | 3ф Трансф | ТШП-0,66-I | 1000 | Шинный | Новые ТТ на шины | Технич.учет | г. Советск | ул. Лесная |  | Технич.учет |  |  |  |  | Технич.учет |  | Советский РЭС |  |  | 39.2462.513.02 | СЕ805М | 11466098377562 | 2015-12-03 | Билайн | 4 | 3G | 55.069372 | 21.872034 | 2017-03-27 | 10.111.128.49 | 8970199150420780000 | 70899087966 | 250990282133546
392-004-008-00093 | 392-004-008# ТП 18 Т-1 ж/д станция Советск (сущ.АСКУЭ) | 00093 | # ТП 18 Т-1 ж/д станция Советск (сущ.АСКУЭ) | Y00087 | 392-004-008 | 14 | 392-004 | О-5 Советск | [26 empty] | Советский РЭС
392-004-008-00094 | 392-004-008# ТП 18 Т-2 ж/д станция Советск (сущ.АСКУЭ) | 00094 | # ТП 18 Т-2 ж/д станция Советск (сущ.АСКУЭ) | Y00087 | 392-004-008 | 14 | 392-004 | О-5 Советск | [26 empty] | Советский РЭС
392-004-008-00095 | 392-004-008ТП 214 Т-1 | 00095 | ТП 214 Т-1 | Y00087 | 392-004-008 | 14 | 392-004 | О-5 Советск | КТПН |  |  |  | Снаружи ТП в отд.щите | [5 empty] | 3ф Трансф | ТШП-0,66-I | 600 | Шинный | Новые ТТ на шины | Технич.учет | г. Советск | ул.Толстого |  | Технич.учет |  |  |  |  | Технич.учет |  | Советский РЭС |  |  | 39.2462.513.14 | СЕ805М | 011466099151421 | 2015-12-25 | Билайн | 4 | 3G | 55.077019 | 21.871281 | 2017-03-27 | 10.111.128.20 | 8970199150420784191 | 70899087937 | 250990282133517
392-004-008-00096 | 392-004-008ТП 64 | 00096 | ТП 64 | Y00087 | 392-004-008 | 14 | 392-004 | О-5 Советск | КТПН |  |  |  | Нет | [5 empty] | 3ф Трансф | ТШП-0,66-I | 1000 | Шинный | Новые ТТ на шины | Технич.учет | г. Советск | ул. Ленинградская |  | Технич.учет |  |  |  |  | Технич.учет |  | Советский РЭС |  |  | 39.0000.000.00 | Не устан.
392-004-008-00097 | 392-004-008ТП 72 Т-1 Неманагро | 00097 | ТП 72 Т-1 Неманагро | Y00087 | 392-004-008 | 14 | 392-004 | О-5 Советск | КТПН |  |  |  | Нет | [5 empty] | 3ф Трансф | ТШП-0,66-I | 400 | Шинный | Новые ТТ на шины | Технич.учет | г. Советск | ул. Ленинградская |  | Технич.учет |  |  |  |  | Технич.учет |  | Советский РЭС |  |  | 39.0000.000.00 | Не устан.
392-004-008-02204 | 392-004-008ТП 72 Т-2 Неманагро | 02204 | ТП 72 Т-2 Неманагро | Y00087 | 392-004-008 | 14 | 392-004 | О-5 Советск | КТПН |  |  |  | Нет | [5 empty] | 3ф Трансф | ТШП-0,66-I | 400 | Шинный | Новые ТТ на шины | Технич.учет | г. Советск | ул. Ленинградская |  | Технич.учет |  |  |  |  | Технич.учет |  | Советский РЭС |  |  | 39.0000.000.00 | Не устан.
392-004-008-02278 | 392-004-008РП 8-1 Т-2 заводметаллист ДГУПЭЗ | 02278 | РП 8-1 Т-2 заводметаллист ДГУПЭЗ | Y00087 | 392-004-008 | 14 | 392-004 | О-5 Советск | КТПН |  |  |  | Нет |  | EA05RAL-B-4 | 1095901 | Внутри ТП в отд.щите |  | 3ф Трансф | ТШП-0,66-I | 400 | Шинный | Новые ТТ на шины | Юр.лицо | г. Советск | ул. Киевская |  | завод"металлист" ДГУПЭЗ |  |  |  |  | 2006/20 |  | Советский РЭС |  |  | 39.0000.000.00 | Не устан.
392-004-008-02279 | 392-004-008ТП 214 Т-2 | 02279 | ТП 214 Т-2 | Y00087 | 392-004-008 | 14 | 392-004 | О-5 Советск | КТПН |  |  |  | Нет | [5 empty] | 3ф Трансф | ТШП-0,66-I | 600 | Шинный | Новые ТТ на шины | Технич.учет | г. Советск | ул.Толстого |  | Технич.учет |  |  |  |  | Технич.учет |  | Советский РЭС |  |  | 39.0000.000.00 | Не устан.
392-004-009-00098 | 392-004-009ТП 02 | 00098 | ТП 02 | Y00088 | 392-004-009 | 19 | 392-004 | О-5 Советск | [15 empty] | Технич.учет | [10 empty] | Советский РЭС
392-004-009-00099 | 392-004-009ТП 12 | 00099 | ТП 12 | Y00088 | 392-004-009 | 19 | 392-004 | О-5 Советск | [26 empty] | Советский РЭС
392-004-009-00100 | 392-004-009ТП 16 | 00100 | ТП 16 | Y00088 | 392-004-009 | 19 | 392-004 | О-5 Советск | [15 empty] | Технич.учет | [10 empty] | Советский РЭС
392-004-009-00101 | 392-004-009ТП 204 АО Советский пищекомбинат | 00101 | ТП 204 АО Советский пищекомбинат | Y00088 | 392-004-009 | 19 | 392-004 | О-5 Советск | [26 empty] | Советский РЭС
392-004-009-00102 | 392-004-009ТП 204 Т-1 | 00102 | ТП 204 Т-1 | Y00088 | 392-004-009 | 19 | 392-004 | О-5 Советск | [15 empty] | Технич.учет | [10 empty] | Советский РЭС
392-004-009-00103 | 392-004-009ТП 204 Т-2 | 00103 | ТП 204 Т-2 | Y00088 | 392-004-009 | 19 | 392-004 | О-5 Советск | [15 empty] | Технич.учет | [10 empty] | Советский РЭС
392-004-009-00104 | 392-004-009ТП 211 | 00104 | ТП 211 | Y00088 | 392-004-009 | 19 | 392-004 | О-5 Советск | [15 empty] | Технич.учет | [10 empty] | Советский РЭС
392-004-009-00105 | 392-004-009ТП 217 ООО Металлгидравлик | 00105 | ТП 217 ООО Металлгидравлик | Y00088 | 392-004-009 | 19 | 392-004 | О-5 Советск | [26 empty] | Советский РЭС
392-004-009-00106 | 392-004-009ТП 226 | 00106 | ТП 226 | Y00088 | 392-004-009 | 19 | 392-004 | О-5 Советск | [15 empty] | Технич.учет | [10 empty] | Советский РЭС
392-004-009-00107 | 392-004-009ТП 23 | 00107 | ТП 23 | Y00088 | 392-004-009 | 19 | 392-004 | О-5 Советск | [15 empty] | Технич.учет | [10 empty] | Советский РЭС
392-004-009-00108 | 392-004-009ТП 235 | 00108 | ТП 235 | Y00088 | 392-004-009 | 19 | 392-004 | О-5 Советск | [15 empty] | Технич.учет | [10 empty] | Советский РЭС
392-004-009-00109 | 392-004-009ТП 249 ОООКалининградпром-ТВЦ | 00109 | ТП 249 ОООКалининградпром-ТВЦ | Y00088 | 392-004-009 | 19 | 392-004 | О-5 Советск | [26 empty] | Советский РЭС
392-004-009-00110 | 392-004-009ТП 45 Т-2 Газораздатка | 00110 | ТП 45 Т-2 Газораздатка | Y00088 | 392-004-009 | 19 | 392-004 | О-5 Советск | [26 empty] | Советский РЭС
392-004-009-00111 | 392-004-009ТП 46 КЭЧ | 00111 | ТП 46 КЭЧ | Y00088 | 392-004-009 | 19 | 392-004 | О-5 Советск | [15 empty] | Технич.учет | [10 empty] | Советский РЭС
392-004-009-00112 | 392-004-009ТП 48 | 00112 | ТП 48 | Y00088 | 392-004-009 | 19 | 392-004 | О-5 Советск | [15 empty] | Технич.учет | [10 empty] | Советский РЭС
392-004-009-00113 | 392-004-009ТП 67 | 00113 | ТП 67 | Y00088 | 392-004-009 | 19 | 392-004 | О-5 Советск | [15 empty] | Технич.учет | [10 empty] | Советский РЭС
392-004-009-00114 | 392-004-009ТП 82 | 00114 | ТП 82 | Y00088 | 392-004-009 | 19 | 392-004 | О-5 Советск | [15 empty] | Технич.учет | [10 empty] | Советский РЭС
392-004-009-00115 | 392-004-009ТП 96 | 00115 | ТП 96 | Y00088 | 392-004-009 | 19 | 392-004 | О-5 Советск | [15 empty] | Технич.учет | [10 empty] | Советский РЭС
392-004-010-00116 | 392-004-010РП 2-1 | 00116 | РП 2-1 | Y00089 | 392-004-010 | 22 | 392-004 | О-5 Советск | [26 empty] | Советский РЭС
392-004-010-00117 | 392-004-010РП 2-Т1 | 00117 | РП 2-Т1 | Y00089 | 392-004-010 | 22 | 392-004 | О-5 Советск | [15 empty] | Технич.учет | [10 empty] | Советский РЭС
392-004-010-00118 | 392-004-010РП 2-Т2 | 00118 | РП 2-Т2 | Y00089 | 392-004-010 | 22 | 392-004 | О-5 Советск | [15 empty] | Технич.учет | [10 empty] | Советский РЭС
392-004-010-00119 | 392-004-010ТП 20 | 00119 | ТП 20 | Y00089 | 392-004-010 | 22 | 392-004 | О-5 Советск | [15 empty] | Технич.учет | [10 empty] | Советский РЭС
392-004-010-00120 | 392-004-010ТП 206 | 00120 | ТП 206 | Y00089 | 392-004-010 | 22 | 392-004 | О-5 Советск | [15 empty] | Технич.учет | [10 empty] | Советский РЭС
392-004-010-00121 | 392-004-010ТП 218 Садовод.общ. Восход | 00121 | ТП 218 Садовод.общ. Восход | Y00089 | 392-004-010 | 22 | 392-004 | О-5 Советск | [26 empty] | Советский РЭС
392-004-010-00122 | 392-004-010ТП 221 АЗС | 00122 | ТП 221 АЗС | Y00089 | 392-004-010 | 22 | 392-004 | О-5 Советск | [26 empty] | Советский РЭС
392-004-010-00123 | 392-004-010ТП 225-1 | 00123 | ТП 225-1 | Y00089 | 392-004-010 | 22 | 392-004 | О-5 Советск | [15 empty] | Технич.учет | [10 empty] | Советский РЭС
392-004-010-00124 | 392-004-010ТП 227 | 00124 | ТП 227 | Y00089 | 392-004-010 | 22 | 392-004 | О-5 Советск | [15 empty] | Технич.учет | [10 empty] | Советский РЭС
392-004-010-00125 | 392-004-010ТП 229 | 00125 | ТП 229 | Y00089 | 392-004-010 | 22 | 392-004 | О-5 Советск | [15 empty] | Технич.учет | [10 empty] | Советский РЭС
392-004-010-00126 | 392-004-010ТП 233-1 | 00126 | ТП 233-1 | Y00089 | 392-004-010 | 22 | 392-004 | О-5 Советск | [15 empty] | Технич.учет | [10 empty] | Советский РЭС
392-004-010-00127 | 392-004-010ТП 233-2 | 00127 | ТП 233-2 | Y00089 | 392-004-010 | 22 | 392-004 | О-5 Советск | [15 empty] | Технич.учет | [10 empty] | Советский РЭС
392-004-010-00128 | 392-004-010ТП 237 | 00128 | ТП 237 | Y00089 | 392-004-010 | 22 | 392-004 | О-5 Советск | [15 empty] | Технич.учет | [10 empty] | Советский РЭС
392-004-010-00129 | 392-004-010ТП 5 Садовод.общ.Дружба | 00129 | ТП 5 Садовод.общ.Дружба | Y00089 | 392-004-010 | 22 | 392-004 | О-5 Советск | [26 empty] | Советский РЭС
392-004-010-00130 | 392-004-010ТП 55-2 | 00130 | ТП 55-2 | Y00089 | 392-004-010 | 22 | 392-004 | О-5 Советск | [15 empty] | Технич.учет | [10 empty] | Советский РЭС
392-004-010-00131 | 392-004-010ТП 65 Садоводческое общество | 00131 | ТП 65 Садоводческое общество | Y00089 | 392-004-010 | 22 | 392-004 | О-5 Советск | [26 empty] | Советский РЭС
392-004-010-00132 | 392-004-010ТП 77 | 00132 | ТП 77 | Y00089 | 392-004-010 | 22 | 392-004 | О-5 Советск | [15 empty] | Технич.учет | [10 empty] | Советский РЭС
392-004-010-00133 | 392-004-010ТП 85 | 00133 | ТП 85 | Y00089 | 392-004-010 | 22 | 392-004 | О-5 Советск | [26 empty] | Советский РЭС
392-004-010-00134 | 392-004-010ТП 255 | 00134 | ТП 255 | Y00089 | 392-004-010 | 22 | 392-004 | О-5 Советск | [15 empty] | Технич.учет | [10 empty] | Советский РЭС
392-004-011-00135 | 392-004-011ТП 13 Т-1 | 00135 | ТП 13 Т-1 | Y00090 | 392-004-011 | 23 | 392-004 | О-5 Советск | [26 empty] | Советский РЭС
392-004-011-00136 | 392-004-011ТП 14 Т-1 ПУ Водоканал | 00136 | ТП 14 Т-1 ПУ Водоканал | Y00090 | 392-004-011 | 23 | 392-004 | О-5 Советск | [26 empty] | Советский РЭС
392-004-011-00137 | 392-004-011ТП 14 Т-2 ПУ Водоканал | 00137 | ТП 14 Т-2 ПУ Водоканал | Y00090 | 392-004-011 | 23 | 392-004 | О-5 Советск | [26 empty] | Советский РЭС
392-004-011-00138 | 392-004-011ТП 15 | 00138 | ТП 15 | Y00090 | 392-004-011 | 23 | 392-004 | О-5 Советск | [15 empty] | Технич.учет | [10 empty] | Советский РЭС
392-004-011-00139 | 392-004-011ТП 17 Т-1 | 00139 | ТП 17 Т-1 | Y00090 | 392-004-011 | 23 | 392-004 | О-5 Советск | [15 empty] | Технич.учет | [10 empty] | Советский РЭС
392-004-011-00140 | 392-004-011ТП 19 Т-1 Лесозавод Балт.флота | 00140 | ТП 19 Т-1 Лесозавод Балт.флота | Y00090 | 392-004-011 | 23 | 392-004 | О-5 Советск | [26 empty] | Советский РЭС
392-004-011-00141 | 392-004-011ТП 208-1 Фруктохранилище,Новая Рута | 00141 | ТП 208-1 Фруктохранилище,Новая Рута | Y00090 | 392-004-011 | 23 | 392-004 | О-5 Советск | [26 empty] | Советский РЭС
392-004-011-00142 | 392-004-011ТП 216 Т-1 Дом престарелый и инвалидов | 00142 | ТП 216 Т-1 Дом престарелый и инвалидов | Y00090 | 392-004-011 | 23 | 392-004 | О-5 Советск | [26 empty] | Советский РЭС
392-004-011-00143 | 392-004-011ТП 246 | 00143 | ТП 246 | Y00090 | 392-004-011 | 23 | 392-004 | О-5 Советск | [15 empty] | Технич.учет | [10 empty] | Советский РЭС
392-004-011-00144 | 392-004-011ТП 70 ж/д | 00144 | ТП 70 ж/д | Y00090 | 392-004-011 | 23 | 392-004 | О-5 Советск | [26 empty] | Советский РЭС
392-004-011-00145 | 392-004-011ТП 79 ООО Квадрикс | 00145 | ТП 79 ООО Квадрикс | Y00090 | 392-004-011 | 23 | 392-004 | О-5 Советск | [26 empty] | Советский РЭС
392-004-011-00146 | 392-004-011ТП 95 Т-1 | 00146 | ТП 95 Т-1 | Y00090 | 392-004-011 | 23 | 392-004 | О-5 Советск | [15 empty] | Технич.учет | [10 empty] | Советский РЭС
392-004-012-00147 | 392-004-012ТП 220 Т-1 Реттраслятор | 00147 | ТП 220 Т-1 Реттраслятор | Y00091 | 392-004-012 | 24 | 392-004 | О-5 Советск | [26 empty] | Советский РЭС
392-004-012-00148 | 392-004-012ТП 225-2 | 00148 | ТП 225-2 | Y00091 | 392-004-012 | 24 | 392-004 | О-5 Советск | [15 empty] | Технич.учет | [10 empty] | Советский РЭС
392-004-012-00149 | 392-004-012ТП 242 Т-1 Служ-адм здание таможни | 00149 | ТП 242 Т-1 Служ-адм здание таможни | Y00091 | 392-004-012 | 24 | 392-004 | О-5 Советск | [26 empty] | Советский РЭС
392-004-012-00150 | 392-004-012ТП 31 | 00150 | ТП 31 | Y00091 | 392-004-012 | 24 | 392-004 | О-5 Советск | [15 empty] | Технич.учет | [10 empty] | Советский РЭС
392-004-012-00151 | 392-004-012ТП 34 | 00151 | ТП 34 | Y00091 | 392-004-012 | 24 | 392-004 | О-5 Советск | [15 empty] | Технич.учет | [10 empty] | Советский РЭС
392-004-012-00152 | 392-004-012ТП 57 | 00152 | ТП 57 | Y00091 | 392-004-012 | 24 | 392-004 | О-5 Советск | [15 empty] | Технич.учет | [10 empty] | Советский РЭС
392-004-012-00153 | 392-004-012ТП 62 Т-1 | 00153 | ТП 62 Т-1 | Y00091 | 392-004-012 | 24 | 392-004 | О-5 Советск | [15 empty] | Технич.учет | [10 empty] | Советский РЭС
392-004-012-00154 | 392-004-012ТП 76 | 00154 | ТП 76 | Y00091 | 392-004-012 | 24 | 392-004 | О-5 Советск | [26 empty] | Советский РЭС
392-004-012-00155 | 392-004-012ТП 98 Т-1 | 00155 | ТП 98 Т-1 | Y00091 | 392-004-012 | 24 | 392-004 | О-5 Советск | [26 empty] | Советский РЭС
392-004-012-00156 | 392-004-012ТП 99 Т-1 | 00156 | ТП 99 Т-1 | Y00091 | 392-004-012 | 24 | 392-004 | О-5 Советск | [26 empty] | Советский РЭС
392-004-012-00157 | 392-004-012ТП 55 | 00157 | ТП 55 | Y00091 | 392-004-012 | 24 | 392-004 | О-5 Советск | [26 empty] | Советский РЭС
392-004-012-00158 | 392-004-012ТП 55-1 | 00158 | ТП 55-1 | Y00091 | 392-004-012 | 24 | 392-004 | О-5 Советск | [26 empty] | Советский РЭС
392-005-013-00159 | 392-005-013ТП 114 Неман Гостиница, мастерские, быт | 00159 | ТП 114 Неман Гостиница, мастерские, быт | Y00082 | 392-005-013 | 6 | 392-005 | О-6 Неман | ЗТП |  |  |  | Снаружи ТП в отд.щите | [5 empty] | 3ф Трансф | ТШП-0,66-I | 300 | Шинный | Новые ТТ на шины | Технич.учет | г. Неман | Некрасова |  | Технич.учет |  |  |  |  | РЭС |  | Неманский РЭС |  |  | 39.2462.613.06 | СЕ805М | 011466099151301 | 2015-12-03 | Билайн | 4 | 3G | 55.028144 | 22.018700 | 2017-03-09 | 10.111.131.133 | 8970199151035209525 | 70820072971 | 250990282383061
392-005-013-00160 | 392-005-013ТП 117 неман скважина,торг.киоск,быт, магаз | 00160 | ТП 117 неман скважина,торг.киоск,быт, магаз | Y00082 | 392-005-013 | 6 | 392-005 | О-6 Неман | ЗТП |  |  |  | Снаружи ТП в отд.щите | [5 empty] | 3ф Трансф | ТШП-0,66-I | 600 | Шинный | Новые ТТ на шины | Технич.учет | г. Неман | Луговая |  | Технич.учет |  |  |  |  | РЭС |  | Неманский РЭС |  |  | 39.2462.613.06 | СЕ805М | 011466099151420 | 2015-12-18 | Билайн | 4 | 3G | 55.030470 | 22.017083 | 2017-03-09 | 10.111.128.161 | 8970199150420785602 | 70899088078 | 250990282133658
392-005-013-00161 | 392-005-013ТП 119 Неман | 00161 | ТП 119 Неман | Y00082 | 392-005-013 | 6 | 392-005 | О-6 Неман | Мачтовая | Железобетонная |  | Норм. | Внутри ТП в отд.щите | [5 empty] | 3ф Трансф | ТШП-0,66-I | 400 | Шинный | Новые ТТ на шины | Технич.учет | г. Неман | Советская |  | Технич.учет |  |  |  |  | РЭС |  | Неманский РЭС |  |  | 39.2462.113.09 | СЕ805М | 011466099151415 | 2015-12-24 | Билайн | 4 | 3G | 55.024020 | 22.024497 | 2017-03-09 | 10.111.128.155 | 8970199150420785545 | 70899088072 | 250990282133652
392-005-013-00162 | 392-005-013ТП 120 Неман | 00162 | ТП 120 Неман | Y00082 | 392-005-013 | 6 | 392-005 | О-6 Неман | Мачтовая | Железобетонная |  | Норм. | Снаружи ТП в отд.щите |  | GAMA | 812901 | Внутри РУ-0,4 ТП |  | 3ф Трансф | ТШП-0,66-I | 300 | Шинный | Новые ТТ на шины | Технич.учет | г. Неман | Калинина |  | Технич.учет |  |  |  |  | РЭС |  | Неманский РЭС |  |  | 39.2462.113.04 | СЕ805М | 011466096231266 | 2015-12-04 | Билайн | 4 | 3G | 55.037826 | 22.022691 | 2017-03-09 | 10.111.131.42 | 8970199151035209475 | 70820072966 | 250990282383056
392-005-013-00163 | 392-005-013ТП 126 Неман в/ч, жилые дома | 00163 | ТП 126 Неман в/ч, жилые дома | Y00082 | 392-005-013 | 6 | 392-005 | О-6 Неман | ЗТП |  |  |  | Внутри ТП в отд.щите | [5 empty] | 3ф Трансф | ТОП-0,66-I | 200 | Опорный | Новые ТТ на шины | Технич.учет | г. Неман | Октябрьская |  | Технич.учет |  |  |  |  | РЭС |  | Неманский РЭС |  |  | 39.2462.613.06 | СЕ805М | 011466099151404 | 2015-12-18 | Билайн | 4 | 3G | 55.033237 | 22.020221 | 2017-03-09 | 10.111.128.158 | 8970199150420785578 | 70899088075 | 250990282133655
392-005-013-00164 | 392-005-013ТП 129 Т-1 Неман | 00164 | ТП 129 Т-1 Неман | Y00082 | 392-005-013 | 6 | 392-005 | О-6 Неман | ЗТП |  |  |  | Снаружи ТП в отд.щите | [5 empty] | 3ф Трансф | ТШП-0,66-I | 600 | Шинный | Новые ТТ на шины | Технич.учет | г. Неман | Победы |  | Технич.учет |  |  |  |  | РЭС |  | Неманский РЭС |  |  | 39.2462.513.14 | СЕ805М | 011466099151378 | 2016-01-15 | Билайн | 4 | 3G | 55.041469 | 22.021651 | 2017-03-09 | 10.111.128.151 | 8970199150420785503 | 70899088068 | 250990282133648
392-005-013-00165 | 392-005-013ТП 130 Неман Райводхоз ЗАОТруд, база | 00165 | ТП 130 Неман Райводхоз ЗАОТруд, база | Y00082 | 392-005-013 | 6 | 392-005 | О-6 Неман | ЗТП |  |  |  | Нет | [5 empty] | 3ф Трансф | ТШП-0,66-I | 300 | Шинный | Новые ТТ на шины | Юр.лицо | г. Неман |  |  | Райводхоз ЗАОТруд, база |  |  |  |  | 212/22 |  | Неманский РЭС |  |  | 39.0000.000.00 | Не устан.
392-005-013-00166 | 392-005-013ТП 137 Неман Дачное общество Неман | 00166 | ТП 137 Неман Дачное общество Неман | Y00082 | 392-005-013 | 6 | 392-005 | О-6 Неман | Мачтовая | Железобетонная |  | Норм. | Нет | [5 empty] | 3ф Трансф | ТОП-0,66-I | 100 | Опорный | Новые ТТ в шкаф | Юр.лицо | г. Неман |  |  | Дачное общество Неман | [6 empty] | Неманский РЭС |  |  | 39.0000.000.00 | Не устан.
392-005-013-00167 | 392-005-013ТП 142 Неман | 00167 | ТП 142 Неман | Y00082 | 392-005-013 | 6 | 392-005 | О-6 Неман | Мачтовая | Железобетонная |  | Норм. | Снаружи ТП в отд.щите | [5 empty] | 3ф Трансф | ТШП-0,66-I | 600 | Шинный | Новые ТТ на шины | Технич.учет | г. Неман | Ломоносова |  | Технич.учет |  |  |  |  | РЭС |  | Неманский РЭС |  |  | 39.2462.113.04 | СЕ805М | 011466099151388 | 2015-12-21 | Билайн | 4 | 3G | 55.036069 | 22.017179 | 2017-03-09 | 10.111.128.175 | 8970199150420785743 | 70899088092 | 250990282133672
392-005-013-02203 | 392-005-013ТП 129 Т-2 Неман | 02203 | ТП 129 Т-2 Неман | Y00082 | 392-005-013 | 6 | 392-005 | О-6 Неман | ЗТП |  |  |  | Нет | [5 empty] | 3ф Трансф | ТШП-0,66-I | 600 | Шинный | Новые ТТ на шины | Технич.учет | г. Неман | Победы |  | Технич.учет |  |  |  |  | РЭС |  | Неманский РЭС |  |  | 39.0000.000.00 | Не устан.
392-005-014-00168 | 392-005-014#искл 108 | 00168 | #искл 108 | Y00083 | 392-005-014 | 7 | 392-005 | О-6 Неман | [26 empty] | Неманский РЭС
392-005-014-00169 | 392-005-014#искл 109 | 00169 | #искл 109 | Y00083 | 392-005-014 | 7 | 392-005 | О-6 Неман | [26 empty] | Неманский РЭС
392-005-014-00170 | 392-005-014#искл 118 | 00170 | #искл 118 | Y00083 | 392-005-014 | 7 | 392-005 | О-6 Неман | [26 empty] | Неманский РЭС
392-005-014-00171 | 392-005-014#искл 123 | 00171 | #искл 123 | Y00083 | 392-005-014 | 7 | 392-005 | О-6 Неман | [26 empty] | Неманский РЭС
392-005-014-00172 | 392-005-014#искл 124 | 00172 | #искл 124 | Y00083 | 392-005-014 | 7 | 392-005 | О-6 Неман | [26 empty] | Неманский РЭС
392-005-014-00173 | 392-005-014#искл 131 | 00173 | #искл 131 | Y00083 | 392-005-014 | 7 | 392-005 | О-6 Неман | [26 empty] | Неманский РЭС
392-005-014-00174 | 392-005-014#искл 141 З-дЯнтарь,быт,магазин,служба занят | 00174 | #искл 141 З-дЯнтарь,быт,магазин,служба занят | Y00083 | 392-005-014 | 7 | 392-005 | О-6 Неман | [26 empty] | Неманский РЭС
392-005-014-00175 | 392-005-014ТП В-7-1 Неман (внешняя АСКУЭ) | 00175 | ТП В-7-1 Неман (внешняя АСКУЭ) | Y00083 | 392-005-014 | 7 | 392-005 | О-6 Неман | [26 empty] | Неманский РЭС
392-005-014-00176 | 392-005-014ТП 111 | 00176 | ТП 111 | Y00083 | 392-005-014 | 7 | 392-005 | О-6 Неман | ЗТП |  |  |  | Снаружи ТП в отд.щите | [5 empty] | 3ф Трансф | ТШП-0,66-I | 600 | Шинный | Новые ТТ на шины | Технич.учет | г. Неман | ул.Победы |  | Технич.учет |  |  |  |  | РЭС |  | Неманский РЭС |  |  | 39.2462.513.02 | СЕ805М | 096231403 | 30.11.2015 | Билайн | 4 | 3G | 55.041978 | 22.020972 | 2017-02-27 | 10.111.128.172 | 8970199150420785628 | 70899088089 | 250990282133669
392-005-014-00177 | 392-005-014ТП 115 Т-1 | 00177 | ТП 115 Т-1 | Y00083 | 392-005-014 | 7 | 392-005 | О-6 Неман | ЗТП |  |  |  | Снаружи ТП в отд.щите |  | GAMA300 | 812906 |  |  | 3ф Трансф | ТШП-0,66-I | 600 | Шинный | Новые ТТ на шины | Технич.учет | г. Неман | ул. Гагарина |  | Технич.учет |  |  |  |  | РЭС |  | Неманский РЭС |  |  | 39.2462.513.14 | СЕ805М | 100093849 | 20.01.2016 | Билайн | 4 | 3G | 55.034350 | 22.031666 | 2017-02-27 | 10.111.128.185 | 8970199150420785842 | 70899088102 | 250990282133682
392-005-014-00178 | 392-005-014ТП 125 | 00178 | ТП 125 | Y00083 | 392-005-014 | 7 | 392-005 | О-6 Неман | ЗТП |  |  |  | Снаружи ТП в отд.щите | [5 empty] | 3ф Трансф | ТШП-0,66-I | 400 | Шинный | Новые ТТ на шины | Технич.учет | г. Неман | Черняховского |  | Технич.учет |  |  |  |  | РЭС |  | Неманский РЭС |  |  | 39.2462.513.02 | СЕ805М | 099151307 | 28.12.2015 | Билайн | 4 | 3G | 55.033163 | 22.035143 | 2017-02-27 | 10.111.128.191 | 8970199150420785909 | 70899088108 | 250990282133688
392-005-014-00179 | 392-005-014ТП В-7-2 Неман (внешняя АСКУЭ) | 00179 | ТП В-7-2 Неман (внешняя АСКУЭ) | Y00083 | 392-005-014 | 7 | 392-005 | О-6 Неман | [26 empty] | Неманский РЭС
392-005-014-02231 | 392-005-014ТП 104 | 02231 | ТП 104 | Y00083 | 392-005-014 | 7 | 392-005 | О-6 Неман | ЗТП |  |  |  | Снаружи ТП в отд.щите | [5 empty] | 3ф Трансф | ТШП-0,66-I | 600 | Шинный | Новые ТТ на шины | Технич.учет | г. Неман | ул.Победы |  | Технич.учет |  |  |  |  | РЭС |  | Неманский РЭС |  |  | 39.2462.513.02 | СЕ805М | 096231397 | 30.11.2015 | Билайн | 4 | 3G | 55.033214 | 22.041746 | 2017-02-27 | 10.111.128.163 | 8970199150420785628 | 70899088080 | 250990282133660
392-005-014-02232 | 392-005-014ТП 110 | 02232 | ТП 110 | Y00083 | 392-005-014 | 7 | 392-005 | О-6 Неман | Мачтовая | Железобетонная |  | Норм. | Нет | [5 empty] | 3ф Трансф | ТШП-0,66-I | 600 | Шинный | На место существующих ТТ | Юр.лицо | г. Неман |  |  | МУП Водоканал |  |  |  |  | 1676/22 |  | Неманский РЭС |  |  | 39.0000.000.00 | Не устан.
392-005-014-02233 | 392-005-014ТП 113 Т-1 | 02233 | ТП 113 Т-1 | Y00083 | 392-005-014 | 7 | 392-005 | О-6 Неман | ЗТП |  |  |  | Снаружи ТП в отд.щите | [5 empty] | 3ф Трансф | ТШП-0,66-I | 600 | Шинный | Новые ТТ на шины | Технич.учет | г. Неман | ул. Красина |  | Технич.учет |  |  |  |  | РЭС |  | Неманский РЭС |  |  | 39.2462.513.14 | СЕ805М | 96231195 | 2015-11-30 | Билайн | 4 | 3G | 55.026365 | 22.028022 | 2017-02-27 | 10.111.131.199 | 8970199151035713666 | 79692506999 | 250990282433475
392-005-014-02234 | 392-005-014ТП 122 Т-1 | 02234 | ТП 122 Т-1 | Y00083 | 392-005-014 | 7 | 392-005 | О-6 Неман | ЗТП |  |  |  | Снаружи ТП в отд.щите | [5 empty] | 3ф Трансф | ТШП-0,66-I | 600 | Шинный | Новые ТТ на шины | Технич.учет | г. Неман | Полевая |  | Технич.учет |  |  |  |  | РЭС |  | Неманский РЭС |  |  | 39.2462.513.14 | СЕ805М | 99151389 | 2015-12-21 | Билайн | 4 | 3G | 55.030354 | 22.044616 | 2017-02-27 | 10.111.128.195 | 8970199150420785628 | 70899088112 | 250990282133692
392-005-014-02275 | 392-005-014ТП 115 Т-2 | 02275 | ТП 115 Т-2 | Y00083 | 392-005-014 | 7 | 392-005 | О-6 Неман | ЗТП |  |  |  | Нет |  | GAMA300 | 812907 |  |  | 3ф Трансф | ТШП-0,66-I | 600 | Шинный | Новые ТТ на шины | Технич.учет | г. Неман | ул. Гагарина |  | Технич.учет |  |  |  |  | РЭС |  | Неманский РЭС |  |  | 39.0000.000.00 | Не устан.
392-005-014-02276 | 392-005-014ТП 113 Т-2 | 02276 | ТП 113 Т-2 | Y00083 | 392-005-014 | 7 | 392-005 | О-6 Неман | ЗТП |  |  |  | Нет | [5 empty] | 3ф Трансф | ТШП-0,66-I | 400 | Шинный | Новые ТТ на шины | Технич.учет | г. Неман | ул. Красина |  | Технич.учет |  |  |  |  | РЭС |  | Неманский РЭС |  |  | 39.0000.000.00 | Не устан.
392-005-014-02277 | 392-005-014ТП 122 Т-2 | 02277 | ТП 122 Т-2 | Y00083 | 392-005-014 | 7 | 392-005 | О-6 Неман | ЗТП |  |  |  | Нет | [5 empty] | 3ф Трансф | ТШП-0,66-I | 600 | Шинный | Новые ТТ на шины | Технич.учет | г. Неман | Полевая |  | Технич.учет |  |  |  |  | РЭС |  | Неманский РЭС |  |  | 39.0000.000.00 | Не устан.
392-005-015-00180 | 392-005-015ТП 101 | 00180 | ТП 101 | Y00081 | 392-005-015 | 15-363 | 392-005 | О-6 Неман | БКТПН | - |  | - | Внутри ТП в отд.щите | [5 empty] | 3ф Трансф | ТШП-0,66-I | 600 | Шинный | Новые ТТ на шины | Технич.учет | г. Неман | Победы |  | Технич.учет |  |  |  |  | РЭС |  | Неманский РЭС |  |  | 39.2462.513.02 | СЕ805М | 098377585 | 30.11.2015 | Билайн | 4 | 3G | 55.044283 | 22.016019 | 2017-03-15 | 10.111.128.19 | 8970199150420784183 | 70899087936 | 250990282133516
392-005-015-00181 | 392-005-015ТП 63-01 | 00181 | ТП 63-01 | Y00081 | 392-005-015 | 15-363 | 392-005 | О-6 Неман | БКТПН | - |  | - | Снаружи ТП в отд.щите | [5 empty] | 3ф Трансф | ТШП-0,66-I | 300 | Шинный | Новые ТТ на шины | Технич.учет | п.Дубки | Центральная |  | Технич.учет |  |  |  |  | РЭС |  | Неманский РЭС |  |  | 39.2462.513.02 | СЕ805М | 099151335 | 25.12.2015 | Билайн | 4 | 3G | 55.054283 | 21.960733 | 2017-03-15 | 10.111.128.23 | 8970199150420784225 | 70899087940 | 250990282133520
392-005-015-00182 | 392-005-015ТП 63-03 | 00182 | ТП 63-03 | Y00081 | 392-005-015 | 15-363 | 392-005 | О-6 Неман | Мачтовая | Железобетонная |  | Норм. | Снаружи ТП в отд.щите | [5 empty] | 3ф Трансф | ТШП-0,66-I | 400 | Шинный | Новые ТТ на шины | Технич.учет | п.Мичурино | Совхозная |  | Технич.учет |  |  |  |  | РЭС |  | Неманский РЭС |  |  | 39.2462.113.08 | СЕ805М | 098377590 | 28.12.2015 | Билайн | 4 | 3G | 55.043999 | 22.009076 | 2017-03-15 | 10.111.128.27 | 8970199150420784266 | 70899087944 | 250990282133524
392-005-015-00183 | 392-005-015ТП 63-05 в/ч 15309, военный городок | 00183 | ТП 63-05 в/ч 15309, военный городок | Y00081 | 392-005-015 | 15-363 | 392-005 | О-6 Неман | ЗТП | - |  | - | Нет | [5 empty] | 3ф Трансф | ТШП-0,66-I | 600 | Шинный | Новые ТТ на шины | Юр.лицо | п. Котельниково |  |  | в/ч 15309, военный городок |  |  |  |  | 1677/22 |  | Неманский РЭС |  |  | 39.0000.000.00 | Не устан.
392-005-015-00184 | 392-005-015ТП 63-06 (Т-1) | 00184 | ТП 63-06 (Т-1) | Y00081 | 392-005-015 | 15-363 | 392-005 | О-6 Неман | ЗТП | - |  | - | Нет | [5 empty] | 3ф Трансф | ТШП-0,66-I | 400 | Шинный | Новые ТТ на шины | Юр.лицо | п. Акулово |  |  | ООО"Индустриальный парк акулово" |  |  |  |  | 1671/22 |  | Неманский РЭС |  |  | 39.0000.000.00 | Не устан.
392-005-015-00185 | 392-005-015ТП 63-07 | 00185 | ТП 63-07 | Y00081 | 392-005-015 | 15-363 | 392-005 | О-6 Неман | Мачтовая | - |  | - | Снаружи ТП в отд.щите | [5 empty] | 3ф Трансф | ТШП-0,66-I | 300 | Шинный | Новые ТТ на шины | Технич.учет | п. Дубки | ул. Новая |  | Технич.учет |  |  |  |  | РЭС |  | Неманский РЭС |  |  | 39.2462.113.08 | СЕ805М | 0962231308 | 04.12.2015 | Билайн | 4 | 3G | 55.053911 | 21.965229 | 2017-03-15 | 10.111.128.25 | 8970199150420784241 | 70899087942 | 250990282133522
392-005-015-00186 | 392-005-015ТП 63-08 | 00186 | ТП 63-08 | Y00081 | 392-005-015 | 15-363 | 392-005 | О-6 Неман | Мачтовая | Железобетонная |  | Норм. | Снаружи ТП в отд.щите | [5 empty] | 3ф Трансф | ТШП-0,66-I | 600 | Шинный | Новые ТТ на шины | Технич.учет | п. Акулово |  |  | Технич.учет |  |  |  |  | РЭС |  | Неманский РЭС |  |  | 39.2462.113.08 | СЕ805М | 096231343 | 03.12.2015 | Билайн | 4 | 3G | 55.042172 | 21.981345 | 2017-03-15 | 10.111.128.13 | 8970199150420784126 | 70899087930 | 250990282133510
392-005-015-00187 | 392-005-015ТП 63-10 | 00187 | ТП 63-10 | Y00081 | 392-005-015 | 15-363 | 392-005 | О-6 Неман | БКТПН | - |  | - | Внутри ТП в отд.щите | [5 empty] | 3ф Трансф | ТОП-0,66-I | 150 | Опорный | Новые ТТ на шины | Технич.учет | п. Дубки | Одинокая |  | Технич.учет |  |  |  |  | РЭС |  | Неманский РЭС |  |  | 39.2462.513.02 | СЕ805М | 098377617 | 03.12.2015 | Билайн | 4 | 3G | 55.063998 | 21.943572 | 2017-03-15 | 10.111.131.126 | 8970199151035209053 | 70820072924 | 250990282383014
392-005-015-00188 | 392-005-015ТП 63-11 | 00188 | ТП 63-11 | Y00081 | 392-005-015 | 15-363 | 392-005 | О-6 Неман | Мачтовая | Железобетонная |  | Норм. | Нет | [5 empty] | 3ф Трансф | ТШП-0,66-I | 300 | Шинный | Новые ТТ на шины | Технич.учет | п. Дубки |  |  | Технич.учет |  |  |  |  | РЭС |  | Неманский РЭС |  |  | 39.0000.000.00 | Не устан.
392-005-015-00189 | 392-005-015ТП 63-12 (демонтирована) | 00189 | ТП 63-12 (демонтирована) | Y00081 | 392-005-015 | 15-363 | 392-005 | О-6 Неман | [26 empty] | Неманский РЭС |  |  | 39.0000.000.00 | Не устан.
392-005-015-00190 | 392-005-015ТП 63-13 | 00190 | ТП 63-13 | Y00081 | 392-005-015 | 15-363 | 392-005 | О-6 Неман | Мачтовая | Железобетонная |  | Норм. | Снаружи ТП в отд.щите | [5 empty] | 3ф Трансф | ТШП-0,66-I | 400 | Шинный | Новые ТТ на шины | Технич.учет | п. Дубки | Новая |  | Технич.учет |  |  |  |  | РЭС |  | Неманский РЭС |  |  | 39.2462.113.08 | СЕ805М | 096231294 | 03.12.2015 | Билайн | 4 | 3G | 55.056960 | 21.965348 | 2017-03-15 | 10.111.128.24 | 8970199150420784233 | 70899087941 | 250990282133521
392-005-015-00191 | 392-005-015ТП 63-14 | 00191 | ТП 63-14 | Y00081 | 392-005-015 | 15-363 | 392-005 | О-6 Неман | Мачтовая | Железобетонная |  | Норм. | Нет | [5 empty] | 3ф Трансф | ТШП-0,66-I | 400 | Шинный | Новые ТТ на шины | Технич.учет | п.Мичурино |  |  | Технич.учет |  |  |  |  | РЭС |  | Неманский РЭС |  |  | 39.0000.000.00 | Не устан.
392-005-015-00192 | 392-005-015ТП 63-15 | 00192 | ТП 63-15 | Y00081 | 392-005-015 | 15-363 | 392-005 | О-6 Неман | Мачтовая | Железобетонная |  | Норм. | Нет | [5 empty] | 3ф Трансф | ТОП-0,66-I | 200 | Опорный | Новые ТТ на шины | Юр.лицо | п.Туманово |  |  | ООО "Неманская агропромышленная компания" | [6 empty] | Неманский РЭС |  |  | 39.0000.000.00 | Не устан.
392-005-015-00193 | 392-005-015ТП 63-17 | 00193 | ТП 63-17 | Y00081 | 392-005-015 | 15-363 | 392-005 | О-6 Неман | Мачтовая | Железобетонная |  | Норм. | Нет | [5 empty] | 3ф Трансф | ТШП-0,66-I | 400 | Шинный | Новые ТТ на шины | Юр.лицо | г. Неман | ул. Подгорная |  | Стройплощада, Подгорная |  |  |  |  | - |  | Неманский РЭС |  |  | 39.0000.000.00 | Не устан.
392-005-015-02224 | 392-005-015ТП 231 | 02224 | ТП 231 | Y00081 | 392-005-015 | 15-363 | 392-005 | О-6 Неман | Мачтовая | Железобетонная |  | Норм. | Снаружи ТП в отд.щите | [5 empty] | 3ф Трансф | ТШП-0,66-I | 600 | Шинный | Новые ТТ на шины | Технич.учет | г.Советск | Сельская |  | Технич.учет |  |  |  |  | РЭС |  | Советский РЭС |  |  | 39.2462.113.04 | СЕ805М | 099151497 | 2016-03-03 | Билайн | 4 | 3G | 55.060964 | 21.927236 | 2017-03-15 | 10.111.128.178 | 8970199150420785776 | 70899088095 | 250990282133675
392-005-015-02225 | 392-005-015ТП 63-02 | 02225 | ТП 63-02 | Y00081 | 392-005-015 | 15-363 | 392-005 | О-6 Неман | СТП | Железобетонная |  | Норм. | Нет | [5 empty] | 3 ф |  |  |  |  | Технич.учет | п. Дубки |  |  | Технич.учет |  |  |  |  | РЭС |  | Неманский РЭС |  |  | 39.0000.000.00 | Не устан.
392-005-015-02226 | 392-005-015ТП 63-04а | 02226 | ТП 63-04а | Y00081 | 392-005-015 | 15-363 | 392-005 | О-6 Неман | Мачтовая | Железобетонная |  | Норм. | Нет | [5 empty] | 3 ф |  |  |  |  | Юр.лицо | п. Акулово |  |  | Евроконтакт ИП Титков (бывш.ПМК) |  |  |  |  | 1696/22 |  | Неманский РЭС |  |  | 39.0000.000.00 | Не устан.
392-005-015-02227 | 392-005-015ТП 63-06 Т-2 | 02227 | ТП 63-06 Т-2 | Y00081 | 392-005-015 | 15-363 | 392-005 | О-6 Неман | ЗТП |  |  |  | Нет | [5 empty] | 3ф Трансф | ТШП-0,66-I | 600 | Шинный | Новые ТТ на шины | Юр.лицо | п. Акулово |  |  | ООО"Индустриальный парк акулово" |  |  |  |  | 1671/22 |  | Неманский РЭС |  |  | 39.0000.000.00 | Не устан.
392-005-015-02228 | 392-005-015ТП 63-09 Т-1 | 02228 | ТП 63-09 Т-1 | Y00081 | 392-005-015 | 15-363 | 392-005 | О-6 Неман | КТПН |  |  |  | Нет | [5 empty] | 3ф Трансф | ТШП-0,66-I | 1000 | Шинный | Новые ТТ на шины | Юр.лицо | п. Акулово |  |  | ЗАО "Акулово" Цех акрил. Обоев |  |  |  |  | 1671/22 |  | Неманский РЭС |  |  | 39.0000.000.00 | Не устан.
392-005-015-02229 | 392-005-015ТП 63-09 Т-2 | 02229 | ТП 63-09 Т-2 | Y00081 | 392-005-015 | 15-363 | 392-005 | О-6 Неман | КТПН |  |  |  | Нет | [5 empty] | 3ф Трансф | ТШП-0,66-I | 1000 | Шинный | Новые ТТ на шины | Юр.лицо | п. Акулово |  |  | ЗАО "Акулово" Цех акрил. Обоев |  |  |  |  | 1671/22 |  | Неманский РЭС |  |  | 39.0000.000.00 | Не устан.
392-005-015-02230 | 392-005-015ТП 66 | 02230 | ТП 66 | Y00081 | 392-005-015 | 15-363 | 392-005 | О-6 Неман | Мачтовая | Железобетонная |  | Норм. | Снаружи ТП в отд.щите | [5 empty] | 3ф Трансф | ТШП-0,66-I | 600 | Шинный | Новые ТТ на шины | Технич.учет | г.Советск | Сельская |  | Технич.учет |  |  |  |  | РЭС |  | Неманский РЭС |  |  | 39.2462.113.04 | СЕ805М | 99151395 | 2015-12-21 | Билайн | 4 | 3G | 55.064091 | 21.934975 | 2017-03-15 | 10.111.128.186 | 8970199150420785859 | 70899088103 | 250990282133683
392-012-016-00194 | 392-012-016ТП 40-07 Ватутино | 00194 | ТП 40-07 Ватутино | Y00098 | 392-012-016 | 15-453 | 392-012 | О-15 Нестеров | [26 empty] | Нестеровский РЭС
392-012-016-00195 | 392-012-016ТП 40-09 Садовое | 00195 | ТП 40-09 Садовое | Y00098 | 392-012-016 | 15-453 | 392-012 | О-15 Нестеров | [26 empty] | Нестеровский РЭС
392-012-016-00196 | 392-012-016ТП 40-10 Заводское | 00196 | ТП 40-10 Заводское | Y00098 | 392-012-016 | 15-453 | 392-012 | О-15 Нестеров | [26 empty] | Нестеровский РЭС
392-012-016-00197 | 392-012-016ТП 40-11 Высокое | 00197 | ТП 40-11 Высокое | Y00098 | 392-012-016 | 15-453 | 392-012 | О-15 Нестеров | [26 empty] | Нестеровский РЭС
392-012-016-00198 | 392-012-016ТП 40-15 Садовое | 00198 | ТП 40-15 Садовое | Y00098 | 392-012-016 | 15-453 | 392-012 | О-15 Нестеров | [26 empty] | Нестеровский РЭС
392-012-016-00199 | 392-012-016ТП 40-16 Садовое | 00199 | ТП 40-16 Садовое | Y00098 | 392-012-016 | 15-453 | 392-012 | О-15 Нестеров | [26 empty] | Нестеровский РЭС
392-012-016-00200 | 392-012-016ТП 40-17 Садовое | 00200 | ТП 40-17 Садовое | Y00098 | 392-012-016 | 15-453 | 392-012 | О-15 Нестеров | [26 empty] | Нестеровский РЭС
392-012-016-00201 | 392-012-016ТП 40-19 Садовое | 00201 | ТП 40-19 Садовое | Y00098 | 392-012-016 | 15-453 | 392-012 | О-15 Нестеров | [26 empty] | Нестеровский РЭС
392-012-016-00202 | 392-012-016ТП 40-21 Ватутино | 00202 | ТП 40-21 Ватутино | Y00098 | 392-012-016 | 15-453 | 392-012 | О-15 Нестеров | [26 empty] | Нестеровский РЭС
392-012-016-00203 | 392-012-016ТП 40-22 Садовое | 00203 | ТП 40-22 Садовое | Y00098 | 392-012-016 | 15-453 | 392-012 | О-15 Нестеров | [26 empty] | Нестеровский РЭС
392-012-016-00204 | 392-012-016ТП 40-27 Садовое Мех.дойка, склалы | 00204 | ТП 40-27 Садовое Мех.дойка, склалы | Y00098 | 392-012-016 | 15-453 | 392-012 | О-15 Нестеров | [26 empty] | Нестеровский РЭС
392-012-016-00205 | 392-012-016ТП 53-01 Первомайское | 00205 | ТП 53-01 Первомайское | Y00098 | 392-012-016 | 15-453 | 392-012 | О-15 Нестеров | [26 empty] | Нестеровский РЭС
392-012-016-00206 | 392-012-016ТП 53-05 Нестеров | 00206 | ТП 53-05 Нестеров | Y00098 | 392-012-016 | 15-453 | 392-012 | О-15 Нестеров | [26 empty] | Нестеровский РЭС
392-012-016-00207 | 392-012-016ТП В-104 Высокое | 00207 | ТП В-104 Высокое | Y00098 | 392-012-016 | 15-453 | 392-012 | О-15 Нестеров | [26 empty] | Нестеровский РЭС
392-012-016-00208 | 392-012-016ТП В-94 Садовое | 00208 | ТП В-94 Садовое | Y00098 | 392-012-016 | 15-453 | 392-012 | О-15 Нестеров | [26 empty] | Нестеровский РЭС
392-012-016-02364 | 392-012-016ТП 53-03 | 02364 | ТП 53-03 | Y00098 | 392-012-016 | 15-453 | 392-012 | О-15 Нестеров
392-012-017-00209 | 392-012-017ТП 53-02 Высокое | 00209 | ТП 53-02 Высокое | Y00099 | 392-012-017 | 15-454 | 392-012 | О-15 Нестеров | [26 empty] | Нестеровский РЭС
392-012-017-00210 | 392-012-017ТП 53-04 Высокое мех.дойка | 00210 | ТП 53-04 Высокое мех.дойка | Y00099 | 392-012-017 | 15-454 | 392-012 | О-15 Нестеров | [26 empty] | Нестеровский РЭС
392-012-017-00211 | 392-012-017ТП 53-06 Бабушкино КРС, пилорама | 00211 | ТП 53-06 Бабушкино КРС, пилорама | Y00099 | 392-012-017 | 15-454 | 392-012 | О-15 Нестеров | [26 empty] | Нестеровский РЭС
392-012-017-00212 | 392-012-017ТП 54-01 Бабушкино фермер.ассоц. Нива | 00212 | ТП 54-01 Бабушкино фермер.ассоц. Нива | Y00099 | 392-012-017 | 15-454 | 392-012 | О-15 Нестеров | [26 empty] | Нестеровский РЭС
392-012-017-00213 | 392-012-017ТП 54-02 Нестеров АЗС | 00213 | ТП 54-02 Нестеров АЗС | Y00099 | 392-012-017 | 15-454 | 392-012 | О-15 Нестеров | [26 empty] | Нестеровский РЭС
392-012-017-00214 | 392-012-017ТП 54-03 Нестеров | 00214 | ТП 54-03 Нестеров | Y00099 | 392-012-017 | 15-454 | 392-012 | О-15 Нестеров | [26 empty] | Нестеровский РЭС
392-012-017-00215 | 392-012-017ТП 54-04 Нестеров | 00215 | ТП 54-04 Нестеров | Y00099 | 392-012-017 | 15-454 | 392-012 | О-15 Нестеров | [26 empty] | Нестеровский РЭС
392-012-017-00216 | 392-012-017ТП 54-05 Нестеров | 00216 | ТП 54-05 Нестеров | Y00099 | 392-012-017 | 15-454 | 392-012 | О-15 Нестеров | [26 empty] | Нестеровский РЭС
392-012-017-00217 | 392-012-017ТП 54-07 Пригородное мех.дойка | 00217 | ТП 54-07 Пригородное мех.дойка | Y00099 | 392-012-017 | 15-454 | 392-012 | О-15 Нестеров | [26 empty] | Нестеровский РЭС
392-012-017-00218 | 392-012-017ТП 54-08 Выселки | 00218 | ТП 54-08 Выселки | Y00099 | 392-012-017 | 15-454 | 392-012 | О-15 Нестеров | [26 empty] | Нестеровский РЭС
392-012-017-00219 | 392-012-017ТП 54-09 Выселки | 00219 | ТП 54-09 Выселки | Y00099 | 392-012-017 | 15-454 | 392-012 | О-15 Нестеров | [26 empty] | Нестеровский РЭС
392-012-017-00220 | 392-012-017ТП 54-10 Выселки | 00220 | ТП 54-10 Выселки | Y00099 | 392-012-017 | 15-454 | 392-012 | О-15 Нестеров | [26 empty] | Нестеровский РЭС
392-012-017-00221 | 392-012-017ТП 54-12 Нестеров | 00221 | ТП 54-12 Нестеров | Y00099 | 392-012-017 | 15-454 | 392-012 | О-15 Нестеров | [26 empty] | Нестеровский РЭС
392-012-017-00222 | 392-012-017ТП 54-13 Нестеров | 00222 | ТП 54-13 Нестеров | Y00099 | 392-012-017 | 15-454 | 392-012 | О-15 Нестеров | [26 empty] | Нестеровский РЭС
392-012-017-00223 | 392-012-017ТП 54-14 Нестеров | 00223 | ТП 54-14 Нестеров | Y00099 | 392-012-017 | 15-454 | 392-012 | О-15 Нестеров | [26 empty] | Нестеровский РЭС
392-012-017-00224 | 392-012-017ТП 54-17 Бабушкино | 00224 | ТП 54-17 Бабушкино | Y00099 | 392-012-017 | 15-454 | 392-012 | О-15 Нестеров | [26 empty] | Нестеровский РЭС
392-012-017-00225 | 392-012-017ТП 54-18 Нестеров | 00225 | ТП 54-18 Нестеров | Y00099 | 392-012-017 | 15-454 | 392-012 | О-15 Нестеров | [26 empty] | Нестеровский РЭС
392-012-017-00226 | 392-012-017ТП 54-19 Нестеров | 00226 | ТП 54-19 Нестеров | Y00099 | 392-012-017 | 15-454 | 392-012 | О-15 Нестеров | [26 empty] | Нестеровский РЭС
392-012-017-00227 | 392-012-017ТП 54-23 Нестеров быт | 00227 | ТП 54-23 Нестеров быт | Y00099 | 392-012-017 | 15-454 | 392-012 | О-15 Нестеров | [26 empty] | Нестеровский РЭС
392-012-017-00228 | 392-012-017ТП 54-24 Бабушкино | 00228 | ТП 54-24 Бабушкино | Y00099 | 392-012-017 | 15-454 | 392-012 | О-15 Нестеров | [26 empty] | Нестеровский РЭС
392-012-017-00229 | 392-012-017ТП 54-25 Нестеров | 00229 | ТП 54-25 Нестеров | Y00099 | 392-012-017 | 15-454 | 392-012 | О-15 Нестеров | [26 empty] | Нестеровский РЭС
392-012-017-00230 | 392-012-017ТП 54-26 Бабушкино контора, школа, быт | 00230 | ТП 54-26 Бабушкино контора, школа, быт | Y00099 | 392-012-017 | 15-454 | 392-012 | О-15 Нестеров | [26 empty] | Нестеровский РЭС
392-012-017-00231 | 392-012-017ТП В-104 Нестеров | 00231 | ТП В-104 Нестеров | Y00099 | 392-012-017 | 15-454 | 392-012 | О-15 Нестеров | [26 empty] | Нестеровский РЭС
392-012-017-00232 | 392-012-017ТП В-95 Т-1 Нестеров | 00232 | ТП В-95 Т-1 Нестеров | Y00099 | 392-012-017 | 15-454 | 392-012 | О-15 Нестеров | [26 empty] | Нестеровский РЭС
392-012-018-00233 | 392-012-018ТП 55-01 Т-1 Нестеров | 00233 | ТП 55-01 Т-1 Нестеров | Y00100 | 392-012-018 | 15-455 | 392-012 | О-15 Нестеров | [26 empty] | Нестеровский РЭС
392-012-018-00234 | 392-012-018ТП 55-01 Т-2 Нестеров | 00234 | ТП 55-01 Т-2 Нестеров | Y00100 | 392-012-018 | 15-455 | 392-012 | О-15 Нестеров | [26 empty] | Нестеровский РЭС
392-012-018-00235 | 392-012-018ТП 55-02 Нестеров | 00235 | ТП 55-02 Нестеров | Y00100 | 392-012-018 | 15-455 | 392-012 | О-15 Нестеров | [26 empty] | Нестеровский РЭС
392-012-018-00236 | 392-012-018ТП 55-03 Нестеров | 00236 | ТП 55-03 Нестеров | Y00100 | 392-012-018 | 15-455 | 392-012 | О-15 Нестеров | [26 empty] | Нестеровский РЭС
392-012-018-00237 | 392-012-018ТП 55-05 Т-1Нестеров | 00237 | ТП 55-05 Т-1Нестеров | Y00100 | 392-012-018 | 15-455 | 392-012 | О-15 Нестеров | [26 empty] | Нестеровский РЭС
392-012-018-00238 | 392-012-018ТП 55-05 Т-2 Нестеров | 00238 | ТП 55-05 Т-2 Нестеров | Y00100 | 392-012-018 | 15-455 | 392-012 | О-15 Нестеров | [26 empty] | Нестеровский РЭС
392-012-018-00239 | 392-012-018ТП 55-07 Нестеров | 00239 | ТП 55-07 Нестеров | Y00100 | 392-012-018 | 15-455 | 392-012 | О-15 Нестеров | [26 empty] | Нестеровский РЭС
392-012-018-00240 | 392-012-018ТП 55-08 Нестеров МП Базис | 00240 | ТП 55-08 Нестеров МП Базис | Y00100 | 392-012-018 | 15-455 | 392-012 | О-15 Нестеров | [26 empty] | Нестеровский РЭС
392-012-018-00241 | 392-012-018ТП 55-10 Т-1 Нестеров | 00241 | ТП 55-10 Т-1 Нестеров | Y00100 | 392-012-018 | 15-455 | 392-012 | О-15 Нестеров | [26 empty] | Нестеровский РЭС
392-012-018-00242 | 392-012-018ТП 55-10 Т-2 Нестеров | 00242 | ТП 55-10 Т-2 Нестеров | Y00100 | 392-012-018 | 15-455 | 392-012 | О-15 Нестеров | [26 empty] | Нестеровский РЭС
392-012-018-00243 | 392-012-018ТП 55-12 Т-1 Маслосырзавод Нестеров | 00243 | ТП 55-12 Т-1 Маслосырзавод Нестеров | Y00100 | 392-012-018 | 15-455 | 392-012 | О-15 Нестеров | [26 empty] | Нестеровский РЭС
392-012-018-00244 | 392-012-018ТП 55-12 Т-2 Маслосырзавод Нестеров | 00244 | ТП 55-12 Т-2 Маслосырзавод Нестеров | Y00100 | 392-012-018 | 15-455 | 392-012 | О-15 Нестеров | [26 empty] | Нестеровский РЭС
392-012-018-00245 | 392-012-018ТП 55-13 Т-1 Нестеров | 00245 | ТП 55-13 Т-1 Нестеров | Y00100 | 392-012-018 | 15-455 | 392-012 | О-15 Нестеров | [26 empty] | Нестеровский РЭС
392-012-018-00246 | 392-012-018ТП 55-14 Нестеров | 00246 | ТП 55-14 Нестеров | Y00100 | 392-012-018 | 15-455 | 392-012 | О-15 Нестеров | [26 empty] | Нестеровский РЭС
392-012-018-00247 | 392-012-018ТП 55-15 Нестеров | 00247 | ТП 55-15 Нестеров | Y00100 | 392-012-018 | 15-455 | 392-012 | О-15 Нестеров | [26 empty] | Нестеровский РЭС
392-012-018-00248 | 392-012-018ТП 55-16 Нестеров | 00248 | ТП 55-16 Нестеров | Y00100 | 392-012-018 | 15-455 | 392-012 | О-15 Нестеров | [26 empty] | Нестеровский РЭС
392-012-018-00249 | 392-012-018ТП 55-17 Нестеров | 00249 | ТП 55-17 Нестеров | Y00100 | 392-012-018 | 15-455 | 392-012 | О-15 Нестеров | [26 empty] | Нестеровский РЭС
392-012-018-00250 | 392-012-018ТП 55-18 Т-1 д/с, кочегарка, быт Нестеров | 00250 | ТП 55-18 Т-1 д/с, кочегарка, быт Нестеров | Y00100 | 392-012-018 | 15-455 | 392-012 | О-15 Нестеров | [26 empty] | Нестеровский РЭС
392-012-018-00251 | 392-012-018ТП 55-18Т-2 Нестеровд/с, кочегарка, быт | 00251 | ТП 55-18Т-2 Нестеровд/с, кочегарка, быт | Y00100 | 392-012-018 | 15-455 | 392-012 | О-15 Нестеров | [26 empty] | Нестеровский РЭС
392-012-018-00252 | 392-012-018ТП 55-20 Нестеров быт, Рослиттоп | 00252 | ТП 55-20 Нестеров быт, Рослиттоп | Y00100 | 392-012-018 | 15-455 | 392-012 | О-15 Нестеров | [26 empty] | Нестеровский РЭС
392-012-018-00253 | 392-012-018ТП В-61 Т-1 Нестеров | 00253 | ТП В-61 Т-1 Нестеров | Y00100 | 392-012-018 | 15-455 | 392-012 | О-15 Нестеров | [26 empty] | Нестеровский РЭС
392-012-018-00254 | 392-012-018ТП В-61 Т-2 Нестеров | 00254 | ТП В-61 Т-2 Нестеров | Y00100 | 392-012-018 | 15-455 | 392-012 | О-15 Нестеров | [26 empty] | Нестеровский РЭС
392-015-019-00255 | 392-015-019ТП 01-01 Рязанское | 00255 | ТП 01-01 Рязанское | Y00102 | 392-015-019 | 15-401 | 392-015 | О-20 Озерск | [26 empty] | Озерский РЭС
392-015-019-00256 | 392-015-019ТП 01-02 Гусев-Голдапп ОООНефтяной колос | 00256 | ТП 01-02 Гусев-Голдапп ОООНефтяной колос | Y00102 | 392-015-019 | 15-401 | 392-015 | О-20 Озерск | [26 empty] | Озерский РЭС
392-015-019-00257 | 392-015-019ТП 01-03 Гусев-Голдапп ЧП,торговые павильо | 00257 | ТП 01-03 Гусев-Голдапп ЧП,торговые павильо | Y00102 | 392-015-019 | 15-401 | 392-015 | О-20 Озерск | [26 empty] | Озерский РЭС
392-015-019-00258 | 392-015-019ТП 01-04 Гаврилово | 00258 | ТП 01-04 Гаврилово | Y00102 | 392-015-019 | 15-401 | 392-015 | О-20 Озерск | [26 empty] | Озерский РЭС
392-015-019-00259 | 392-015-019ТП 01-06 Шилово | 00259 | ТП 01-06 Шилово | Y00102 | 392-015-019 | 15-401 | 392-015 | О-20 Озерск | [26 empty] | Озерский РЭС
392-015-019-00260 | 392-015-019ТП 01-07 Гаврилово | 00260 | ТП 01-07 Гаврилово | Y00102 | 392-015-019 | 15-401 | 392-015 | О-20 Озерск | [26 empty] | Озерский РЭС
392-015-019-00261 | 392-015-019ТП 01-08 Славкино | 00261 | ТП 01-08 Славкино | Y00102 | 392-015-019 | 15-401 | 392-015 | О-20 Озерск | [26 empty] | Озерский РЭС
392-015-019-00262 | 392-015-019ТП 01-09 Кадынка | 00262 | ТП 01-09 Кадынка | Y00102 | 392-015-019 | 15-401 | 392-015 | О-20 Озерск | [15 empty] | Технич.учет | [10 empty] | Озерский РЭС
392-015-019-00263 | 392-015-019ТП 01-10 Осименко | 00263 | ТП 01-10 Осименко | Y00102 | 392-015-019 | 15-401 | 392-015 | О-20 Озерск | [15 empty] | Технич.учет | [10 empty] | Озерский РЭС
392-015-019-00264 | 392-015-019ТП 01-11 Яблоновка | 00264 | ТП 01-11 Яблоновка | Y00102 | 392-015-019 | 15-401 | 392-015 | О-20 Озерск | [15 empty] | Технич.учет | [10 empty] | Озерский РЭС
392-015-019-00265 | 392-015-019ТП 01-12 Карамышево | 00265 | ТП 01-12 Карамышево | Y00102 | 392-015-019 | 15-401 | 392-015 | О-20 Озерск | [15 empty] | Технич.учет | [10 empty] | Озерский РЭС
392-015-019-00266 | 392-015-019ТП 01-13 Яблоновка | 00266 | ТП 01-13 Яблоновка | Y00102 | 392-015-019 | 15-401 | 392-015 | О-20 Озерск | [15 empty] | Технич.учет | [10 empty] | Озерский РЭС
392-015-019-00267 | 392-015-019ТП 01-14 Пушкино | 00267 | ТП 01-14 Пушкино | Y00102 | 392-015-019 | 15-401 | 392-015 | О-20 Озерск | [15 empty] | Технич.учет | [10 empty] | Озерский РЭС
392-015-019-00268 | 392-015-019ТП 01-17 Гаврилово | 00268 | ТП 01-17 Гаврилово | Y00102 | 392-015-019 | 15-401 | 392-015 | О-20 Озерск | [15 empty] | Технич.учет | [10 empty] | Озерский РЭС
392-015-019-00269 | 392-015-019ТП 01-21 Гаврилово | 00269 | ТП 01-21 Гаврилово | Y00102 | 392-015-019 | 15-401 | 392-015 | О-20 Озерск | [15 empty] | Технич.учет | [10 empty] | Озерский РЭС
392-015-019-00270 | 392-015-019ТП 01-22 Гусев-Голдапп погран.переход | 00270 | ТП 01-22 Гусев-Голдапп погран.переход | Y00102 | 392-015-019 | 15-401 | 392-015 | О-20 Озерск | [15 empty] | Технич.учет | [10 empty] | Озерский РЭС
392-015-019-00271 | 392-015-019ТП 01-23 Плавни | 00271 | ТП 01-23 Плавни | Y00102 | 392-015-019 | 15-401 | 392-015 | О-20 Озерск | [15 empty] | Технич.учет | [10 empty] | Озерский РЭС
392-015-019-00272 | 392-015-019ТП 01-25 Яблоновка | 00272 | ТП 01-25 Яблоновка | Y00102 | 392-015-019 | 15-401 | 392-015 | О-20 Озерск | [15 empty] | Технич.учет | [10 empty] | Озерский РЭС
392-015-019-00273 | 392-015-019ТП 01-26 Плавни | 00273 | ТП 01-26 Плавни | Y00102 | 392-015-019 | 15-401 | 392-015 | О-20 Озерск | [15 empty] | Технич.учет | [10 empty] | Озерский РЭС
392-015-019-00274 | 392-015-019ТП 01-27 Гаврилово | 00274 | ТП 01-27 Гаврилово | Y00102 | 392-015-019 | 15-401 | 392-015 | О-20 Озерск | [15 empty] | Технич.учет | [10 empty] | Озерский РЭС
392-015-019-00275 | 392-015-019ТП 01-28 Гусев-Голдапп АЗС Ростек | 00275 | ТП 01-28 Гусев-Голдапп АЗС Ростек | Y00102 | 392-015-019 | 15-401 | 392-015 | О-20 Озерск | [15 empty] | Технич.учет | [10 empty] | Озерский РЭС
392-015-019-00276 | 392-015-019ТП 01-29 Карамышево | 00276 | ТП 01-29 Карамышево | Y00102 | 392-015-019 | 15-401 | 392-015 | О-20 Озерск | [15 empty] | Технич.учет | [10 empty] | Озерский РЭС
392-015-019-00277 | 392-015-019ТП 01-32 Кадынка | 00277 | ТП 01-32 Кадынка | Y00102 | 392-015-019 | 15-401 | 392-015 | О-20 Озерск | [15 empty] | Технич.учет | [10 empty] | Озерский РЭС
392-015-019-00278 | 392-015-019ТП 01-34 Кругловка | 00278 | ТП 01-34 Кругловка | Y00102 | 392-015-019 | 15-401 | 392-015 | О-20 Озерск | [15 empty] | Технич.учет | [10 empty] | Озерский РЭС
392-015-019-00279 | 392-015-019ТП 01-35 Карамышево | 00279 | ТП 01-35 Карамышево | Y00102 | 392-015-019 | 15-401 | 392-015 | О-20 Озерск | [15 empty] | Технич.учет | [10 empty] | Озерский РЭС
392-015-019-00280 | 392-015-019ТП 01-37 Н. Кадынка | 00280 | ТП 01-37 Н. Кадынка | Y00102 | 392-015-019 | 15-401 | 392-015 | О-20 Озерск | [15 empty] | Технич.учет | [10 empty] | Озерский РЭС
392-015-019-00281 | 392-015-019ТП 01-38 Н. Кадынка | 00281 | ТП 01-38 Н. Кадынка | Y00102 | 392-015-019 | 15-401 | 392-015 | О-20 Озерск | [15 empty] | Технич.учет | [10 empty] | Озерский РЭС
392-015-019-00282 | 392-015-019ТП 01-39 Н. Прудное | 00282 | ТП 01-39 Н. Прудное | Y00102 | 392-015-019 | 15-401 | 392-015 | О-20 Озерск | [15 empty] | Технич.учет | [10 empty] | Озерский РЭС
392-015-019-00283 | 392-015-019ТП 01-41 Гусев-Голдапп погран.застава | 00283 | ТП 01-41 Гусев-Голдапп погран.застава | Y00102 | 392-015-019 | 15-401 | 392-015 | О-20 Озерск | [15 empty] | Технич.учет | [10 empty] | Озерский РЭС
392-015-019-00284 | 392-015-019ТП 01-44 ООО Калининградская мясная компания аб | 00284 | ТП 01-44 ООО Калининградская мясная компания аб | Y00102 | 392-015-019 | 15-401 | 392-015 | О-20 Озерск | [15 empty] | Технич.учет | [10 empty] | Озерский РЭС
392-015-019-00285 | 392-015-019ТП 01-45 ОООК-кая мясная компания аб | 00285 | ТП 01-45 ОООК-кая мясная компания аб | Y00102 | 392-015-019 | 15-401 | 392-015 | О-20 Озерск | [15 empty] | Технич.учет | [10 empty] | Озерский РЭС
392-015-019-00286 | 392-015-019ТП 02-05 Суворовка | 00286 | ТП 02-05 Суворовка | Y00102 | 392-015-019 | 15-401 | 392-015 | О-20 Озерск | [15 empty] | Технич.учет | [10 empty] | Озерский РЭС
392-015-019-00287 | 392-015-019ТП 02-06 Борок | 00287 | ТП 02-06 Борок | Y00102 | 392-015-019 | 15-401 | 392-015 | О-20 Озерск | [15 empty] | Технич.учет | [10 empty] | Озерский РЭС
392-015-019-00288 | 392-015-019ТП 02-11 Суворовка | 00288 | ТП 02-11 Суворовка | Y00102 | 392-015-019 | 15-401 | 392-015 | О-20 Озерск | [15 empty] | Технич.учет | [10 empty] | Озерский РЭС
392-015-019-00289 | 392-015-019ТП 02-16 Борок ЗАО Озерское, жил.дома | 00289 | ТП 02-16 Борок ЗАО Озерское, жил.дома | Y00102 | 392-015-019 | 15-401 | 392-015 | О-20 Озерск | [15 empty] | Технич.учет | [10 empty] | Озерский РЭС
392-015-019-00290 | 392-015-019ТП В-105 Дубрава | 00290 | ТП В-105 Дубрава | Y00102 | 392-015-019 | 15-401 | 392-015 | О-20 Озерск | [15 empty] | Технич.учет | [10 empty] | Озерский РЭС
392-015-021-00291 | 392-015-021ТП 07-01 Озерск | 00291 | ТП 07-01 Озерск | Y00104 | 392-015-021 | 15-407 (генерация Озерская ГЭС) | 392-015 | О-20 Озерск | [15 empty] | Технич.учет | [10 empty] | Озерский РЭС
392-015-021-00292 | 392-015-021ТП 07-02 Т-1 Озерск | 00292 | ТП 07-02 Т-1 Озерск | Y00104 | 392-015-021 | 15-407 (генерация Озерская ГЭС) | 392-015 | О-20 Озерск | [15 empty] | Технич.учет | [10 empty] | Озерский РЭС
392-015-021-00293 | 392-015-021ТП 07-03 Т-1 Озерск | 00293 | ТП 07-03 Т-1 Озерск | Y00104 | 392-015-021 | 15-407 (генерация Озерская ГЭС) | 392-015 | О-20 Озерск | [15 empty] | Технич.учет | [10 empty] | Озерский РЭС
392-015-021-00294 | 392-015-021ТП 07-05 Т-1 Озерск | 00294 | ТП 07-05 Т-1 Озерск | Y00104 | 392-015-021 | 15-407 (генерация Озерская ГЭС) | 392-015 | О-20 Озерск | [15 empty] | Технич.учет | [10 empty] | Озерский РЭС
392-015-021-00295 | 392-015-021ТП 07-09 Озерск | 00295 | ТП 07-09 Озерск | Y00104 | 392-015-021 | 15-407 (генерация Озерская ГЭС) | 392-015 | О-20 Озерск | [15 empty] | Технич.учет | [10 empty] | Озерский РЭС
392-015-021-00296 | 392-015-021ТП 07-10 Озерск | 00296 | ТП 07-10 Озерск | Y00104 | 392-015-021 | 15-407 (генерация Озерская ГЭС) | 392-015 | О-20 Озерск | [15 empty] | Технич.учет | [10 empty] | Озерский РЭС
392-015-021-00297 | 392-015-021ТП 07-11 Т-1 Озерск | 00297 | ТП 07-11 Т-1 Озерск | Y00104 | 392-015-021 | 15-407 (генерация Озерская ГЭС) | 392-015 | О-20 Озерск | [26 empty] | Озерский РЭС
392-015-021-00298 | 392-015-021ТП 07-15 | 00298 | ТП 07-15 | Y00104 | 392-015-021 | 15-407 (генерация Озерская ГЭС) | 392-015 | О-20 Озерск | [26 empty] | Озерский РЭС
392-015-021-00299 | 392-015-021ТП 07- 04 ОАО Молоко | 00299 | ТП 07- 04 ОАО Молоко | Y00104 | 392-015-021 | 15-407 (генерация Озерская ГЭС) | 392-015 | О-20 Озерск | [26 empty] | Озерский РЭС
392-015-021-00300 | 392-015-021ТП 07-07 в/ч МУП Озерск-ЖКХ | 00300 | ТП 07-07 в/ч МУП Озерск-ЖКХ | Y00104 | 392-015-021 | 15-407 (генерация Озерская ГЭС) | 392-015 | О-20 Озерск | [26 empty] | Озерский РЭС
392-015-021-00301 | 392-015-021ТП 07-14 Озерск | 00301 | ТП 07-14 Озерск | Y00104 | 392-015-021 | 15-407 (генерация Озерская ГЭС) | 392-015 | О-20 Озерск | [15 empty] | Технич.учет | [10 empty] | Озерский РЭС
392-016-022-00302 | 392-016-022ТП 26-04 Краснознаменск | 00302 | ТП 26-04 Краснознаменск | Y00079 | 392-016-022 | 15-329 | 392-016 | О-22 Краснознаменск | БКТПН |  |  |  | Снаружи ТП в отд.щите | [5 empty] | 3ф Трансф | ТШП-0,66-I | 400 | Шинный | Новые ТТ на шины | Технич.учет | г.Краснознаменск |  |  | Технич.учет |  |  |  |  | РЭС |  | Краснознаменский РЭС |  |  | 39.2462.513.02 | СЕ805М | 103350373 | 2016-06-10 | Билайн | 4 | 3G | 54.949293 | 22.500142 | 2017-02-28 | 10.111.129.224 | 8970199151035218823 | 70820073901 | 250990282383991
392-016-022-00303 | 392-016-022ТП 29-01 Краснознаменск | 00303 | ТП 29-01 Краснознаменск | Y00079 | 392-016-022 | 15-329 | 392-016 | О-22 Краснознаменск | Мачтовая | Железобетонная |  | Норм. | Снаружи ТП в отд.щите | [5 empty] | 3ф Трансф | ТОП-0,66-I | 200 | Опорный | Новые ТТ на кабель | Технич.учет | г.Краснознаменск | Советская |  | Технич.учет |  |  |  |  | РЭС |  | Краснознаменский РЭС |  |  | 39.2462.113.09 | СЕ805М | 103350428 | 2016-06-10 | Билайн | 4 | 3G | 54.928669 | 22.480358 | 2017-02-28 | 10.111.129.210 | 8970199151035219359 | 70820073954 | 250990282384044
392-016-022-00304 | 392-016-022ТП 29-02 Краснознаменск | 00304 | ТП 29-02 Краснознаменск | Y00079 | 392-016-022 | 15-329 | 392-016 | О-22 Краснознаменск | БКТПН |  |  |  | Снаружи ТП в отд.щите | [5 empty] | 3ф Трансф | ТОП-0,66-I | 200 | Опорный | Новые ТТ на кабель | Технич.учет | г.Краснознаменск |  |  | Технич.учет |  |  |  |  | РЭС |  | Краснознаменский РЭС |  |  | 39.2462.513.02 | СЕ805М | 103320093 | 2016-06-10 | Билайн | 4 | 3G | 54.946097 | 22.508462 | 2017-02-28 | 10.111.129.206 | 8970199151035219367 | 70820073955 | 250990282384045
392-016-022-00305 | 392-016-022ТП 29-03 Высокое | 00305 | ТП 29-03 Высокое | Y00079 | 392-016-022 | 15-329 | 392-016 | О-22 Краснознаменск | Мачтовая | Железобетонная |  | Норм. | Снаружи ТП в отд.щите | [5 empty] | 3ф Трансф | ТШП-0,66-I | 300 | Шинный | Новые ТТ на шины | Технич.учет | п. Высокое | Краснознаменская |  | Технич.учет |  |  |  |  | РЭС |  | Краснознаменский РЭС |  |  | 39.2462.113.09 | СЕ805М | 100094065 | 2016-06-08 | Билайн | 4 | 3G | 54.52533 | 22.29103 | 2017-02-28 | 10.111.130.169 | 8970199151035207784 | 70820072797 | 250990282382887
392-016-022-00306 | 392-016-022ТП 29-04 Краснознаменск | 00306 | ТП 29-04 Краснознаменск | Y00079 | 392-016-022 | 15-329 | 392-016 | О-22 Краснознаменск | Мачтовая | Железобетонная |  | Норм. | Снаружи ТП в отд.щите | [5 empty] | 3ф Трансф | ТШП-0,66-I | 400 | Шинный | Новые ТТ на шины | Технич.учет | г.Краснознаменск | Калининградская |  | Технич.учет |  |  |  |  | РЭС |  | Краснознаменский РЭС |  |  | 39.2462.113.09 | СЕ805М | 103350459 | 2016-06-08 | Билайн | 4 | 3G | 54.945096 | 22.503823 | 2017-02-28 | 10.111.129.246 | 8970199151035219730 | 70820073992 | 250990282384082
392-016-022-00307 | 392-016-022ТП 29-05 Мичурино | 00307 | ТП 29-05 Мичурино | Y00079 | 392-016-022 | 15-329 | 392-016 | О-22 Краснознаменск | Мачтовая | Железобетонная |  | Норм. | Снаружи ТП в отд.щите | [5 empty] | 3ф Трансф | ТОП-0,66-I | 200 | Опорный | Новые ТТ на кабель | Технич.учет | п. Острогожское | Краснознаменская |  | Технич.учет |  |  |  |  | РЭС |  | Краснознаменский РЭС |  |  | 39.2462.113.09 | СЕ805М | 104243105 | 2016-06-02 | Билайн | 4 | 3G | 54.931305 | 22.579546 | 2017-02-28 | 10.111.136.142 | 8970199160101533379 | 70820085356 | 250990282553453
392-016-022-00308 | 392-016-022ТП 29-06 Мичурино | 00308 | ТП 29-06 Мичурино | Y00079 | 392-016-022 | 15-329 | 392-016 | О-22 Краснознаменск | Мачтовая | Железобетонная |  | Норм. | Снаружи ТП в отд.щите | [5 empty] | 3ф Трансф | ТОП-0,66-I | 150 | Опорный | Новые ТТ на шины | Технич.учет | п. Мичурино | Краснознаменская |  | Технич.учет |  |  |  |  | РЭС |  | Краснознаменский РЭС |  |  | 39.2462.113.09 | СЕ805М | 100093991 | 2016-06-10 | Билайн | 4 | 3G | 54.923205 | 22.601925 | 2017-02-28 | 10.111.136.198 | 8970199160101533932 | 70820085412 | 250990282553509
392-016-022-00309 | 392-016-022ТП 29-10 Кр-к АО ДПМК | 00309 | ТП 29-10 Кр-к АО ДПМК | Y00079 | 392-016-022 | 15-329 | 392-016 | О-22 Краснознаменск | Мачтовая | Железобетонная |  | Норм. | Нет |  | СА4У-И672М | 253170 | Снаружи ТП в отд.щите |  | 3ф Трансф | ТОП-0,66-I | 200 | Опорный | Новые ТТ на кабель | Юр.лицо | п. Острогожское | Почтовая |  | ДПМК |  |  |  |  | 137 |  | Краснознаменский РЭС |  |  | 39.0000.000.00 | Не устан.
392-016-022-00310 | 392-016-022ТП 29-12 Кр-к Т-1 | 00310 | ТП 29-12 Кр-к Т-1 | Y00079 | 392-016-022 | 15-329 | 392-016 | О-22 Краснознаменск | БКТПН |  |  |  | Снаружи ТП в отд.щите | [5 empty] | 3ф Трансф | ТШП-0,66-I | 400 | Шинный | Новые ТТ на шины | Технич.учет | г.Краснознаменск | Кирпичная |  | Технич.учет |  |  |  |  | РЭС |  | Краснознаменский РЭС |  |  | 39.2462.513.14 | СЕ805М | 103350539 | 2016-05-24 | Билайн | 4 | 3G | 54.942166 | 22.502130 | 2017-02-28 | 10.111.136.184 | 8970199160101533791 | 70820085398 | 250990282553495
392-016-022-00311 | 392-016-022#искл 29-20 Т-1 ОАО Ленгазспецстрой(не входит в состав площадки) | 00311 | #искл 29-20 Т-1 ОАО Ленгазспецстрой(не входит в состав площадки) | Y00079 | 392-016-022 | 15-329 | 392-016 | О-22 Краснознаменск | [26 empty] | Краснознаменский РЭС
392-016-022-00312 | 392-016-022ТП 29-28 п. Высокое | 00312 | ТП 29-28 п. Высокое | Y00079 | 392-016-022 | 15-329 | 392-016 | О-22 Краснознаменск | Мачтовая | Железобетонная |  | Норм. | Снаружи ТП в отд.щите | [5 empty] | 3ф Трансф | ТОП-0,66-I | 200 | Опорный | Новые ТТ на кабель | Технич.учет | п. Высокое | Краснознаменская |  | Технич.учет |  |  |  |  | РЭС |  | Краснознаменский РЭС |  |  | 39.2462.113.09 | СЕ805М | 103320072 | 2016-06-10 | Билайн | 4 | 3G | 54.932777 | 22.559687 | 2017-02-28 | 10.111.131.14 | 8970199151035206091 | 70820072628 | 250990282382718
392-016-022-00313 | 392-016-022#искл 29-37 ДРСУ, АБЗ(не входит в состав площадки) | 00313 | #искл 29-37 ДРСУ, АБЗ(не входит в состав площадки) | Y00079 | 392-016-022 | 15-329 | 392-016 | О-22 Краснознаменск | [26 empty] | Краснознаменский РЭС
392-016-022-00314 | 392-016-022ТП 29-38 Астрогорское | 00314 | ТП 29-38 Астрогорское | Y00079 | 392-016-022 | 15-329 | 392-016 | О-22 Краснознаменск | Мачтовая | Железобетонная |  | Норм. | Снаружи ТП в отд.щите | [5 empty] | 3ф Трансф | ТОП-0,66-I | 200 | Опорный | Новые ТТ на кабель | Технич.учет | п. Острогожское | Школьная |  | Технич.учет |  |  |  |  | РЭС |  | Краснознаменский РЭС |  |  | 39.2462.113.09 | СЕ805М | 100093966 | 2016-06-09 | Билайн | 4 | 3G | 54.929441 | 22.578539 | 2017-02-28 | 10.111.136.201 | 8970199160101533965 | 70820085415 | 250990282553512
392-016-022-00315 | 392-016-022ТП 29-39 Кр-к | 00315 | ТП 29-39 Кр-к | Y00079 | 392-016-022 | 15-329 | 392-016 | О-22 Краснознаменск | Мачтовая | Железобетонная |  | Норм. | Снаружи ТП в отд.щите | [5 empty] | 3ф Трансф | ТШП-0,66-I | 300 | Шинный | Новые ТТ на шины | Технич.учет | г.Краснознаменск | Почтовая |  | Технич.учет |  |  |  |  | РЭС |  | Краснознаменский РЭС |  |  | 39.2462.113.09 | СЕ805М | 103455585 | 2016-04-30 | Билайн | 4 | 3G | 54.940194 | 22.495735 | 2017-02-28 | 10.111.129.43 | 8970199150735199754 | 79692437832 | 250990282322077
392-016-022-00316 | 392-016-022ТП 29-41 п.Высокое | 00316 | ТП 29-41 п.Высокое | Y00079 | 392-016-022 | 15-329 | 392-016 | О-22 Краснознаменск | Мачтовая | Железобетонная |  | Норм. | Снаружи ТП в отд.щите | [5 empty] | 3ф Трансф | ТОП-0,66-I | 200 | Опорный | Новые ТТ на кабель | Технич.учет | п. Высокое | Краснознаменская |  | Технич.учет |  |  |  |  | РЭС |  | Краснознаменский РЭС |  |  | 39.2462.113.09 | СЕ805М | 103455627 | 2016-05-24 | Билайн | 4 | 3G | 54.938657 | 22.553222 | 2017-02-28 | 10.111.136.183 | 8970199160101533783 | 70820085397 | 250990282553494
392-016-022-00317 | 392-016-022ТП 29-43 Кр-к | 00317 | ТП 29-43 Кр-к | Y00079 | 392-016-022 | 15-329 | 392-016 | О-22 Краснознаменск | Мачтовая | Железобетонная |  | Норм. | Нет |  | Меркурий 230 | 03701737 |  |  | 3ф Трансф | ТОП-0,66-I | 150 | Опорный | Новые ТТ на шины | Юр.лицо | г.Краснознаменск | Советская |  | Контора-мастер |  |  |  |  | 563 |  | Краснознаменский РЭС |  |  | 39.0000.000.00 | Не устан.
392-016-022-02274 | 392-016-022ТП 29-12 Кр-к Т-2 | 02274 | ТП 29-12 Кр-к Т-2 | Y00079 | 392-016-022 | 15-329 | 392-016 | О-22 Краснознаменск | БКТПН |  |  |  | Нет |  | ЦЭ6803В | 011070078001924 |  |  | 3ф Трансф | ТШП-0,66-I | 300 | Шинный | Новые ТТ на шины | Технич.учет | г.Краснознаменск | Кирпичная |  | Технич.учет |  |  |  |  | РЭС |  | Краснознаменский РЭС |  |  | 39.0000.000.00 | Не устан.
392-016-137-02371 | 392-016-137ТП 23-01 | 02371 | ТП 23-01 | Y00136 | 392-016-137 | 15-323 | 392-016 | О-22 Краснознаменск
392-016-137-02372 | 392-016-137ТП 23-03 | 02372 | ТП 23-03 | Y00136 | 392-016-137 | 15-323 | 392-016 | О-22 Краснознаменск
392-016-137-02373 | 392-016-137ТП 24-01 | 02373 | ТП 24-01 | Y00136 | 392-016-137 | 15-323 | 392-016 | О-22 Краснознаменск
392-016-137-02374 | 392-016-137ТП 24-02 | 02374 | ТП 24-02 | Y00136 | 392-016-137 | 15-323 | 392-016 | О-22 Краснознаменск
392-016-137-02375 | 392-016-137ТП 24-03 | 02375 | ТП 24-03 | Y00136 | 392-016-137 | 15-323 | 392-016 | О-22 Краснознаменск
392-016-137-02376 | 392-016-137ТП 24-04 | 02376 | ТП 24-04 | Y00136 | 392-016-137 | 15-323 | 392-016 | О-22 Краснознаменск
392-016-137-02377 | 392-016-137ТП 24-05 | 02377 | ТП 24-05 | Y00136 | 392-016-137 | 15-323 | 392-016 | О-22 Краснознаменск
392-016-137-02378 | 392-016-137ТП 24-10 | 02378 | ТП 24-10 | Y00136 | 392-016-137 | 15-323 | 392-016 | О-22 Краснознаменск
392-016-137-02379 | 392-016-137ТП 24-14 | 02379 | ТП 24-14 | Y00136 | 392-016-137 | 15-323 | 392-016 | О-22 Краснознаменск
392-016-137-02380 | 392-016-137ТП 28-01 | 02380 | ТП 28-01 | Y00136 | 392-016-137 | 15-323 | 392-016 | О-22 Краснознаменск
392-016-137-02381 | 392-016-137ТП 28-02 | 02381 | ТП 28-02 | Y00136 | 392-016-137 | 15-323 | 392-016 | О-22 Краснознаменск
392-016-137-02382 | 392-016-137ТП 28-03 | 02382 | ТП 28-03 | Y00136 | 392-016-137 | 15-323 | 392-016 | О-22 Краснознаменск
392-016-137-02383 | 392-016-137ТП 28-04 | 02383 | ТП 28-04 | Y00136 | 392-016-137 | 15-323 | 392-016 | О-22 Краснознаменск
392-016-137-02384 | 392-016-137ТП 28-05 | 02384 | ТП 28-05 | Y00136 | 392-016-137 | 15-323 | 392-016 | О-22 Краснознаменск
392-016-137-02385 | 392-016-137ТП 28-07 | 02385 | ТП 28-07 | Y00136 | 392-016-137 | 15-323 | 392-016 | О-22 Краснознаменск
392-016-137-02386 | 392-016-137ТП 28-09 | 02386 | ТП 28-09 | Y00136 | 392-016-137 | 15-323 | 392-016 | О-22 Краснознаменск
392-016-137-02387 | 392-016-137ТП 28-11 | 02387 | ТП 28-11 | Y00136 | 392-016-137 | 15-323 | 392-016 | О-22 Краснознаменск
392-016-137-02388 | 392-016-137ТП 28-12 | 02388 | ТП 28-12 | Y00136 | 392-016-137 | 15-323 | 392-016 | О-22 Краснознаменск
392-016-137-02389 | 392-016-137ТП 28-13 | 02389 | ТП 28-13 | Y00136 | 392-016-137 | 15-323 | 392-016 | О-22 Краснознаменск
392-016-137-02390 | 392-016-137ТП 28-14 | 02390 | ТП 28-14 | Y00136 | 392-016-137 | 15-323 | 392-016 | О-22 Краснознаменск
392-016-137-02391 | 392-016-137ТП 28-15 | 02391 | ТП 28-15 | Y00136 | 392-016-137 | 15-323 | 392-016 | О-22 Краснознаменск
392-016-137-02392 | 392-016-137ТП 28-16 | 02392 | ТП 28-16 | Y00136 | 392-016-137 | 15-323 | 392-016 | О-22 Краснознаменск
392-016-137-02393 | 392-016-137ТП 28-17 | 02393 | ТП 28-17 | Y00136 | 392-016-137 | 15-323 | 392-016 | О-22 Краснознаменск
392-016-137-02394 | 392-016-137ТП 28-19 | 02394 | ТП 28-19 | Y00136 | 392-016-137 | 15-323 | 392-016 | О-22 Краснознаменск
392-016-137-02395 | 392-016-137ТП 28-21 | 02395 | ТП 28-21 | Y00136 | 392-016-137 | 15-323 | 392-016 | О-22 Краснознаменск
392-016-137-02396 | 392-016-137ТП 28-22 | 02396 | ТП 28-22 | Y00136 | 392-016-137 | 15-323 | 392-016 | О-22 Краснознаменск
392-016-137-02397 | 392-016-137ТП 28-23 | 02397 | ТП 28-23 | Y00136 | 392-016-137 | 15-323 | 392-016 | О-22 Краснознаменск
392-016-137-02398 | 392-016-137ТП 28-24 | 02398 | ТП 28-24 | Y00136 | 392-016-137 | 15-323 | 392-016 | О-22 Краснознаменск
392-016-137-02399 | 392-016-137ТП 28-27 | 02399 | ТП 28-27 | Y00136 | 392-016-137 | 15-323 | 392-016 | О-22 Краснознаменск
392-016-137-02400 | 392-016-137ТП 28-28 | 02400 | ТП 28-28 | Y00136 | 392-016-137 | 15-323 | 392-016 | О-22 Краснознаменск
392-016-137-02401 | 392-016-137ТП 28-29 | 02401 | ТП 28-29 | Y00136 | 392-016-137 | 15-323 | 392-016 | О-22 Краснознаменск
392-016-137-02402 | 392-016-137ТП 28-30 | 02402 | ТП 28-30 | Y00136 | 392-016-137 | 15-323 | 392-016 | О-22 Краснознаменск
392-016-138-02403 | 392-016-138ТП 26-01 | 02403 | ТП 26-01 | Y00137 | 392-016-138 | 15-326 | 392-016 | О-22 Краснознаменск
392-016-138-02404 | 392-016-138ТП 26-02 | 02404 | ТП 26-02 | Y00137 | 392-016-138 | 15-326 | 392-016 | О-22 Краснознаменск
392-016-138-02405 | 392-016-138ТП 26-05 | 02405 | ТП 26-05 | Y00137 | 392-016-138 | 15-326 | 392-016 | О-22 Краснознаменск
392-016-138-02406 | 392-016-138ТП 26-06 | 02406 | ТП 26-06 | Y00137 | 392-016-138 | 15-326 | 392-016 | О-22 Краснознаменск
392-016-138-02407 | 392-016-138ТП 26-07 | 02407 | ТП 26-07 | Y00137 | 392-016-138 | 15-326 | 392-016 | О-22 Краснознаменск
392-016-138-02408 | 392-016-138ТП 26-08 | 02408 | ТП 26-08 | Y00137 | 392-016-138 | 15-326 | 392-016 | О-22 Краснознаменск
392-016-138-02409 | 392-016-138ТП 26-09 | 02409 | ТП 26-09 | Y00137 | 392-016-138 | 15-326 | 392-016 | О-22 Краснознаменск
392-016-138-02410 | 392-016-138ТП 26-10 | 02410 | ТП 26-10 | Y00137 | 392-016-138 | 15-326 | 392-016 | О-22 Краснознаменск
392-016-138-02411 | 392-016-138ТП 26-11 | 02411 | ТП 26-11 | Y00137 | 392-016-138 | 15-326 | 392-016 | О-22 Краснознаменск
392-016-138-02412 | 392-016-138ТП 26-12 | 02412 | ТП 26-12 | Y00137 | 392-016-138 | 15-326 | 392-016 | О-22 Краснознаменск
392-016-138-02413 | 392-016-138ТП 26-13 | 02413 | ТП 26-13 | Y00137 | 392-016-138 | 15-326 | 392-016 | О-22 Краснознаменск
392-016-138-02414 | 392-016-138ТП 26-14 | 02414 | ТП 26-14 | Y00137 | 392-016-138 | 15-326 | 392-016 | О-22 Краснознаменск
392-016-138-02415 | 392-016-138ТП 26-15 | 02415 | ТП 26-15 | Y00137 | 392-016-138 | 15-326 | 392-016 | О-22 Краснознаменск
392-016-138-02416 | 392-016-138ТП 26-17 | 02416 | ТП 26-17 | Y00137 | 392-016-138 | 15-326 | 392-016 | О-22 Краснознаменск
392-016-138-02417 | 392-016-138ТП 26-18 | 02417 | ТП 26-18 | Y00137 | 392-016-138 | 15-326 | 392-016 | О-22 Краснознаменск
392-016-138-02418 | 392-016-138ТП 26-19 | 02418 | ТП 26-19 | Y00137 | 392-016-138 | 15-326 | 392-016 | О-22 Краснознаменск
392-016-138-02419 | 392-016-138ТП 26-20 | 02419 | ТП 26-20 | Y00137 | 392-016-138 | 15-326 | 392-016 | О-22 Краснознаменск
392-016-138-02420 | 392-016-138ТП 26-21 | 02420 | ТП 26-21 | Y00137 | 392-016-138 | 15-326 | 392-016 | О-22 Краснознаменск
392-016-138-02421 | 392-016-138ТП 26-23 | 02421 | ТП 26-23 | Y00137 | 392-016-138 | 15-326 | 392-016 | О-22 Краснознаменск
392-016-138-02422 | 392-016-138ТП 26-24 | 02422 | ТП 26-24 | Y00137 | 392-016-138 | 15-326 | 392-016 | О-22 Краснознаменск
392-016-138-02423 | 392-016-138ТП 26-25 | 02423 | ТП 26-25 | Y00137 | 392-016-138 | 15-326 | 392-016 | О-22 Краснознаменск
392-016-138-02424 | 392-016-138ТП 26-26 | 02424 | ТП 26-26 | Y00137 | 392-016-138 | 15-326 | 392-016 | О-22 Краснознаменск
392-016-138-02425 | 392-016-138ТП 26-28 | 02425 | ТП 26-28 | Y00137 | 392-016-138 | 15-326 | 392-016 | О-22 Краснознаменск
392-016-139-02427 | 392-016-139ТП 30-16 | 02427 | ТП 30-16 | Y00138 | 392-016-139 | 15-330 | 392-016 | О-22 Краснознаменск
392-016-139-02428 | 392-016-139ТП 30-19 | 02428 | ТП 30-19 | Y00138 | 392-016-139 | 15-330 | 392-016 | О-22 Краснознаменск
392-016-139-02429 | 392-016-139ТП 30-22 | 02429 | ТП 30-22 | Y00138 | 392-016-139 | 15-330 | 392-016 | О-22 Краснознаменск
392-016-139-02430 | 392-016-139ТП 30-24 | 02430 | ТП 30-24 | Y00138 | 392-016-139 | 15-330 | 392-016 | О-22 Краснознаменск
392-016-139-02431 | 392-016-139ТП 30-25 | 02431 | ТП 30-25 | Y00138 | 392-016-139 | 15-330 | 392-016 | О-22 Краснознаменск
392-016-139-02432 | 392-016-139ТП 30-30 | 02432 | ТП 30-30 | Y00138 | 392-016-139 | 15-330 | 392-016 | О-22 Краснознаменск
392-016-140-02449 | 392-016-140ТП 75-01 | 02449 | ТП 75-01 | Y00139 | 392-016-140 | 15-375 | 392-016 | О-22 Краснознаменск
392-016-140-02450 | 392-016-140ТП 75-02 | 02450 | ТП 75-02 | Y00139 | 392-016-140 | 15-375 | 392-016 | О-22 Краснознаменск
392-016-140-02451 | 392-016-140ТП 75-03 | 02451 | ТП 75-03 | Y00139 | 392-016-140 | 15-375 | 392-016 | О-22 Краснознаменск
392-016-140-02452 | 392-016-140ТП 75-04 | 02452 | ТП 75-04 | Y00139 | 392-016-140 | 15-375 | 392-016 | О-22 Краснознаменск
392-016-140-02453 | 392-016-140ТП 75-05 | 02453 | ТП 75-05 | Y00139 | 392-016-140 | 15-375 | 392-016 | О-22 Краснознаменск
392-016-140-02454 | 392-016-140ТП 75-06 | 02454 | ТП 75-06 | Y00139 | 392-016-140 | 15-375 | 392-016 | О-22 Краснознаменск
392-016-140-02455 | 392-016-140ТП 75-07 | 02455 | ТП 75-07 | Y00139 | 392-016-140 | 15-375 | 392-016 | О-22 Краснознаменск
392-016-140-02456 | 392-016-140ТП 75-08 | 02456 | ТП 75-08 | Y00139 | 392-016-140 | 15-375 | 392-016 | О-22 Краснознаменск
392-016-140-02457 | 392-016-140ТП 75-09 | 02457 | ТП 75-09 | Y00139 | 392-016-140 | 15-375 | 392-016 | О-22 Краснознаменск
392-016-140-02458 | 392-016-140ТП 75-10 | 02458 | ТП 75-10 | Y00139 | 392-016-140 | 15-375 | 392-016 | О-22 Краснознаменск
392-016-140-02459 | 392-016-140ТП 75-11 | 02459 | ТП 75-11 | Y00139 | 392-016-140 | 15-375 | 392-016 | О-22 Краснознаменск
392-016-140-02460 | 392-016-140ТП 75-12 | 02460 | ТП 75-12 | Y00139 | 392-016-140 | 15-375 | 392-016 | О-22 Краснознаменск
392-016-140-02461 | 392-016-140ТП 75-13 | 02461 | ТП 75-13 | Y00139 | 392-016-140 | 15-375 | 392-016 | О-22 Краснознаменск
392-016-141-02426 | 392-016-141ТП 76-01 | 02426 | ТП 76-01 | Y00140 | 392-016-141 | 15-376 | 392-016 | О-22 Краснознаменск
392-016-142-02439 | 392-016-142ТП 83-01 | 02439 | ТП 83-01 | Y00141 | 392-016-142 | 15-384 | 392-016 | О-22 Краснознаменск
392-016-142-02440 | 392-016-142ТП 84-01 | 02440 | ТП 84-01 | Y00141 | 392-016-142 | 15-384 | 392-016 | О-22 Краснознаменск
392-016-142-02441 | 392-016-142ТП 84-02 | 02441 | ТП 84-02 | Y00141 | 392-016-142 | 15-384 | 392-016 | О-22 Краснознаменск
392-016-142-02442 | 392-016-142ТП 84-04 | 02442 | ТП 84-04 | Y00141 | 392-016-142 | 15-384 | 392-016 | О-22 Краснознаменск
392-017-023-00318 | 392-017-023ТП 41-01 | 00318 | ТП 41-01 | Y00078 | 392-017-023 | 15-341 | 392-017 | О-23 Охотное | [15 empty] | Технич.учет | [10 empty] | Большаковский РЭС
392-017-023-00319 | 392-017-023ТП 41-07 | 00319 | ТП 41-07 | Y00078 | 392-017-023 | 15-341 | 392-017 | О-23 Охотное | [15 empty] | Технич.учет | [10 empty] | Большаковский РЭС
392-017-023-00320 | 392-017-023ТП 41-10 | 00320 | ТП 41-10 | Y00078 | 392-017-023 | 15-341 | 392-017 | О-23 Охотное | [15 empty] | Технич.учет | [10 empty] | Большаковский РЭС
392-017-023-00321 | 392-017-023ТП 41-13 | 00321 | ТП 41-13 | Y00078 | 392-017-023 | 15-341 | 392-017 | О-23 Охотное | [15 empty] | Технич.учет | [10 empty] | Большаковский РЭС
392-017-023-00322 | 392-017-023ТП 41-15 | 00322 | ТП 41-15 | Y00078 | 392-017-023 | 15-341 | 392-017 | О-23 Охотное | [15 empty] | Технич.учет | [10 empty] | Большаковский РЭС
392-017-023-00323 | 392-017-023ТП 41-16 | 00323 | ТП 41-16 | Y00078 | 392-017-023 | 15-341 | 392-017 | О-23 Охотное | [15 empty] | Технич.учет | [10 empty] | Большаковский РЭС
392-017-023-00324 | 392-017-023ТП 42-01 | 00324 | ТП 42-01 | Y00078 | 392-017-023 | 15-341 | 392-017 | О-23 Охотное | [15 empty] | Технич.учет | [10 empty] | Большаковский РЭС
392-017-023-00325 | 392-017-023ТП 42-02 | 00325 | ТП 42-02 | Y00078 | 392-017-023 | 15-341 | 392-017 | О-23 Охотное | [15 empty] | Технич.учет | [10 empty] | Большаковский РЭС
392-017-023-00326 | 392-017-023ТП 42-03 | 00326 | ТП 42-03 | Y00078 | 392-017-023 | 15-341 | 392-017 | О-23 Охотное | [15 empty] | Технич.учет | [10 empty] | Большаковский РЭС
392-017-023-00327 | 392-017-023ТП 42-04 | 00327 | ТП 42-04 | Y00078 | 392-017-023 | 15-341 | 392-017 | О-23 Охотное | [15 empty] | Технич.учет | [10 empty] | Большаковский РЭС
392-017-023-00328 | 392-017-023ТП 42-05 | 00328 | ТП 42-05 | Y00078 | 392-017-023 | 15-341 | 392-017 | О-23 Охотное | [15 empty] | Технич.учет | [10 empty] | Большаковский РЭС
392-017-023-00329 | 392-017-023ТП 42-06 | 00329 | ТП 42-06 | Y00078 | 392-017-023 | 15-341 | 392-017 | О-23 Охотное | [15 empty] | Технич.учет | [10 empty] | Большаковский РЭС
392-017-023-00330 | 392-017-023ТП 42-08 | 00330 | ТП 42-08 | Y00078 | 392-017-023 | 15-341 | 392-017 | О-23 Охотное | [15 empty] | Технич.учет | [10 empty] | Большаковский РЭС
392-017-023-00331 | 392-017-023ТП 42-09 | 00331 | ТП 42-09 | Y00078 | 392-017-023 | 15-341 | 392-017 | О-23 Охотное | [15 empty] | Технич.учет | [10 empty] | Большаковский РЭС
392-017-023-00332 | 392-017-023ТП 42-10 | 00332 | ТП 42-10 | Y00078 | 392-017-023 | 15-341 | 392-017 | О-23 Охотное | [15 empty] | Технич.учет | [10 empty] | Большаковский РЭС
392-017-023-00333 | 392-017-023ТП 42-11 | 00333 | ТП 42-11 | Y00078 | 392-017-023 | 15-341 | 392-017 | О-23 Охотное | [15 empty] | Технич.учет | [10 empty] | Большаковский РЭС
392-017-023-00334 | 392-017-023ТП 42-12 | 00334 | ТП 42-12 | Y00078 | 392-017-023 | 15-341 | 392-017 | О-23 Охотное | [15 empty] | Технич.учет | [10 empty] | Большаковский РЭС
392-017-023-00335 | 392-017-023ТП 42-13 | 00335 | ТП 42-13 | Y00078 | 392-017-023 | 15-341 | 392-017 | О-23 Охотное | [15 empty] | Технич.учет | [10 empty] | Большаковский РЭС
392-017-023-00336 | 392-017-023ТП 42-14 | 00336 | ТП 42-14 | Y00078 | 392-017-023 | 15-341 | 392-017 | О-23 Охотное | [15 empty] | Технич.учет | [10 empty] | Большаковский РЭС
392-017-023-00337 | 392-017-023ТП 42-15 | 00337 | ТП 42-15 | Y00078 | 392-017-023 | 15-341 | 392-017 | О-23 Охотное | [15 empty] | Технич.учет | [10 empty] | Большаковский РЭС
392-017-023-00338 | 392-017-023ТП 42-16 | 00338 | ТП 42-16 | Y00078 | 392-017-023 | 15-341 | 392-017 | О-23 Охотное | [15 empty] | Технич.учет | [10 empty] | Большаковский РЭС
392-017-023-00339 | 392-017-023ТП 42-17 | 00339 | ТП 42-17 | Y00078 | 392-017-023 | 15-341 | 392-017 | О-23 Охотное | [15 empty] | Технич.учет | [10 empty] | Большаковский РЭС
392-017-023-00340 | 392-017-023ТП 42-18 | 00340 | ТП 42-18 | Y00078 | 392-017-023 | 15-341 | 392-017 | О-23 Охотное | [15 empty] | Технич.учет | [10 empty] | Большаковский РЭС
392-017-023-00341 | 392-017-023ТП 42-19 | 00341 | ТП 42-19 | Y00078 | 392-017-023 | 15-341 | 392-017 | О-23 Охотное | [15 empty] | Технич.учет | [10 empty] | Большаковский РЭС
392-017-023-00342 | 392-017-023ТП 42-20 | 00342 | ТП 42-20 | Y00078 | 392-017-023 | 15-341 | 392-017 | О-23 Охотное | [15 empty] | Технич.учет | [10 empty] | Большаковский РЭС
392-017-023-00343 | 392-017-023ТП 42-21 | 00343 | ТП 42-21 | Y00078 | 392-017-023 | 15-341 | 392-017 | О-23 Охотное | [15 empty] | Технич.учет | [10 empty] | Большаковский РЭС
392-017-023-00344 | 392-017-023ТП 42-22 | 00344 | ТП 42-22 | Y00078 | 392-017-023 | 15-341 | 392-017 | О-23 Охотное | [15 empty] | Технич.учет | [10 empty] | Большаковский РЭС
392-017-023-00345 | 392-017-023ТП 42-23 | 00345 | ТП 42-23 | Y00078 | 392-017-023 | 15-341 | 392-017 | О-23 Охотное | [15 empty] | Технич.учет | [10 empty] | Большаковский РЭС
392-017-023-00346 | 392-017-023ТП 43-12 | 00346 | ТП 43-12 | Y00078 | 392-017-023 | 15-341 | 392-017 | О-23 Охотное | [26 empty] | Большаковский РЭС
392-017-023-00347 | 392-017-023ТП 43-13 | 00347 | ТП 43-13 | Y00078 | 392-017-023 | 15-341 | 392-017 | О-23 Охотное | [26 empty] | Большаковский РЭС
392-017-023-00348 | 392-017-023ТП 43-14 | 00348 | ТП 43-14 | Y00078 | 392-017-023 | 15-341 | 392-017 | О-23 Охотное | [26 empty] | Большаковский РЭС
392-017-023-00349 | 392-017-023ТП 43-26 | 00349 | ТП 43-26 | Y00078 | 392-017-023 | 15-341 | 392-017 | О-23 Охотное | [26 empty] | Большаковский РЭС
392-017-023-00350 | 392-017-023ТП 43-30 | 00350 | ТП 43-30 | Y00078 | 392-017-023 | 15-341 | 392-017 | О-23 Охотное | [26 empty] | Большаковский РЭС
392-017-023-00351 | 392-017-023ТП 43-35 | 00351 | ТП 43-35 | Y00078 | 392-017-023 | 15-341 | 392-017 | О-23 Охотное | [26 empty] | Большаковский РЭС
392-017-023-00352 | 392-017-023ТП 44-11 | 00352 | ТП 44-11 | Y00078 | 392-017-023 | 15-341 | 392-017 | О-23 Охотное | [26 empty] | Большаковский РЭС
392-017-023-00353 | 392-017-023ТП 44-12 | 00353 | ТП 44-12 | Y00078 | 392-017-023 | 15-341 | 392-017 | О-23 Охотное | [26 empty] | Большаковский РЭС
392-017-023-00354 | 392-017-023ТП 44-14 | 00354 | ТП 44-14 | Y00078 | 392-017-023 | 15-341 | 392-017 | О-23 Охотное | [26 empty] | Большаковский РЭС
392-017-023-00355 | 392-017-023ТП 44-17 | 00355 | ТП 44-17 | Y00078 | 392-017-023 | 15-341 | 392-017 | О-23 Охотное | [26 empty] | Большаковский РЭС
392-017-023-00356 | 392-017-023ТП 44-24 | 00356 | ТП 44-24 | Y00078 | 392-017-023 | 15-341 | 392-017 | О-23 Охотное | [26 empty] | Большаковский РЭС
392-017-023-00357 | 392-017-023ТП 44-26 | 00357 | ТП 44-26 | Y00078 | 392-017-023 | 15-341 | 392-017 | О-23 Охотное | [26 empty] | Большаковский РЭС
392-017-023-00358 | 392-017-023ТП 44-30 | 00358 | ТП 44-30 | Y00078 | 392-017-023 | 15-341 | 392-017 | О-23 Охотное | [26 empty] | Большаковский РЭС
392-017-023-00359 | 392-017-023ТП 44-31 | 00359 | ТП 44-31 | Y00078 | 392-017-023 | 15-341 | 392-017 | О-23 Охотное | [26 empty] | Большаковский РЭС
392-017-023-00360 | 392-017-023ТП 44-32 | 00360 | ТП 44-32 | Y00078 | 392-017-023 | 15-341 | 392-017 | О-23 Охотное | [26 empty] | Большаковский РЭС
392-017-023-00361 | 392-017-023ТП 44-33 | 00361 | ТП 44-33 | Y00078 | 392-017-023 | 15-341 | 392-017 | О-23 Охотное | [26 empty] | Большаковский РЭС
392-017-023-00362 | 392-017-023ТП 44-37 | 00362 | ТП 44-37 | Y00078 | 392-017-023 | 15-341 | 392-017 | О-23 Охотное | [26 empty] | Большаковский РЭС
392-017-023-00363 | 392-017-023ТП 93-01 | 00363 | ТП 93-01 | Y00078 | 392-017-023 | 15-341 | 392-017 | О-23 Охотное | [26 empty] | Большаковский РЭС
392-017-023-00364 | 392-017-023ТП 93-02 | 00364 | ТП 93-02 | Y00078 | 392-017-023 | 15-341 | 392-017 | О-23 Охотное | [15 empty] | Технич.учет | [10 empty] | Большаковский РЭС
392-017-023-00365 | 392-017-023ТП 93-03 КПУ МГ ОООЛентрансгаз аб | 00365 | ТП 93-03 КПУ МГ ОООЛентрансгаз аб | Y00078 | 392-017-023 | 15-341 | 392-017 | О-23 Охотное | [26 empty] | Большаковский РЭС
392-017-023-00366 | 392-017-023ТП 93-04 | 00366 | ТП 93-04 | Y00078 | 392-017-023 | 15-341 | 392-017 | О-23 Охотное | [26 empty] | Большаковский РЭС
392-017-023-00367 | 392-017-023ТП В-41 | 00367 | ТП В-41 | Y00078 | 392-017-023 | 15-341 | 392-017 | О-23 Охотное | [15 empty] | Технич.учет | [10 empty] | Большаковский РЭС
392-017-023-00368 | 392-017-023ТП В-42 | 00368 | ТП В-42 | Y00078 | 392-017-023 | 15-341 | 392-017 | О-23 Охотное | [15 empty] | Технич.учет | [10 empty] | Большаковский РЭС
392-017-023-00369 | 392-017-023ТП В-43 | 00369 | ТП В-43 | Y00078 | 392-017-023 | 15-341 | 392-017 | О-23 Охотное | [15 empty] | Технич.учет | [10 empty] | Большаковский РЭС
392-017-023-00370 | 392-017-023ТП 301 | 00370 | ТП 301 | Y00078 | 392-017-023 | 15-341 | 392-017 | О-23 Охотное | [15 empty] | Технич.учет | [10 empty] | Большаковский РЭС
392-019-024-00371 | 392-019-024ТП 35-01 | 00371 | ТП 35-01 | Y00084 | 392-019-024 | 15-335 | 392-019 | О-25 Вишневка | [26 empty] | Славский РЭС
392-019-024-00372 | 392-019-024ТП 35-04 | 00372 | ТП 35-04 | Y00084 | 392-019-024 | 15-335 | 392-019 | О-25 Вишневка | [26 empty] | Славский РЭС
392-019-024-00373 | 392-019-024ТП 35-06 | 00373 | ТП 35-06 | Y00084 | 392-019-024 | 15-335 | 392-019 | О-25 Вишневка | [26 empty] | Славский РЭС
392-019-024-00374 | 392-019-024ТП 35-07 | 00374 | ТП 35-07 | Y00084 | 392-019-024 | 15-335 | 392-019 | О-25 Вишневка | [26 empty] | Славский РЭС
392-019-024-00375 | 392-019-024ТП 35-08 | 00375 | ТП 35-08 | Y00084 | 392-019-024 | 15-335 | 392-019 | О-25 Вишневка | [26 empty] | Славский РЭС
392-019-024-00376 | 392-019-024ТП 35-09-1 Мелиоводхоз, н/с№48а, быт | 00376 | ТП 35-09-1 Мелиоводхоз, н/с№48а, быт | Y00084 | 392-019-024 | 15-335 | 392-019 | О-25 Вишневка | [26 empty] | Славский РЭС
392-019-024-00377 | 392-019-024ТП 35-11 | 00377 | ТП 35-11 | Y00084 | 392-019-024 | 15-335 | 392-019 | О-25 Вишневка | [26 empty] | Славский РЭС
392-019-024-00378 | 392-019-024ТП 35-12 | 00378 | ТП 35-12 | Y00084 | 392-019-024 | 15-335 | 392-019 | О-25 Вишневка | [26 empty] | Славский РЭС
392-019-024-00379 | 392-019-024ТП 35-13 | 00379 | ТП 35-13 | Y00084 | 392-019-024 | 15-335 | 392-019 | О-25 Вишневка | [26 empty] | Славский РЭС
392-019-024-00380 | 392-019-024ТП 35-15 | 00380 | ТП 35-15 | Y00084 | 392-019-024 | 15-335 | 392-019 | О-25 Вишневка | [26 empty] | Славский РЭС
392-019-024-00381 | 392-019-024ТП 37-06 | 00381 | ТП 37-06 | Y00084 | 392-019-024 | 15-335 | 392-019 | О-25 Вишневка | [26 empty] | Славский РЭС
392-019-024-00382 | 392-019-024ТП 37-08 | 00382 | ТП 37-08 | Y00084 | 392-019-024 | 15-335 | 392-019 | О-25 Вишневка | [26 empty] | Славский РЭС
392-019-024-00383 | 392-019-024ТП 37-10 | 00383 | ТП 37-10 | Y00084 | 392-019-024 | 15-335 | 392-019 | О-25 Вишневка | [26 empty] | Славский РЭС
392-019-024-00384 | 392-019-024ТП 37-11 | 00384 | ТП 37-11 | Y00084 | 392-019-024 | 15-335 | 392-019 | О-25 Вишневка | [26 empty] | Славский РЭС
392-019-024-00385 | 392-019-024ТП 37-12 | 00385 | ТП 37-12 | Y00084 | 392-019-024 | 15-335 | 392-019 | О-25 Вишневка | [26 empty] | Славский РЭС
392-019-024-00386 | 392-019-024ТП 37-13 | 00386 | ТП 37-13 | Y00084 | 392-019-024 | 15-335 | 392-019 | О-25 Вишневка | [26 empty] | Славский РЭС
392-019-024-00387 | 392-019-024ТП 37-14 | 00387 | ТП 37-14 | Y00084 | 392-019-024 | 15-335 | 392-019 | О-25 Вишневка | [26 empty] | Славский РЭС
392-019-024-00388 | 392-019-024ТП 37-16 | 00388 | ТП 37-16 | Y00084 | 392-019-024 | 15-335 | 392-019 | О-25 Вишневка | [26 empty] | Славский РЭС
392-019-024-00389 | 392-019-024ТП 37-17-1 Мелиоводхоз | 00389 | ТП 37-17-1 Мелиоводхоз | Y00084 | 392-019-024 | 15-335 | 392-019 | О-25 Вишневка | [26 empty] | Славский РЭС
392-019-024-00390 | 392-019-024ТП 37-17-2 Мелиоводхоз | 00390 | ТП 37-17-2 Мелиоводхоз | Y00084 | 392-019-024 | 15-335 | 392-019 | О-25 Вишневка | [26 empty] | Славский РЭС
392-019-024-00391 | 392-019-024ТП 37-18 Мелиоводхоз | 00391 | ТП 37-18 Мелиоводхоз | Y00084 | 392-019-024 | 15-335 | 392-019 | О-25 Вишневка | [26 empty] | Славский РЭС
392-019-024-00392 | 392-019-024ТП 37-20 | 00392 | ТП 37-20 | Y00084 | 392-019-024 | 15-335 | 392-019 | О-25 Вишневка | [26 empty] | Славский РЭС
392-019-024-00393 | 392-019-024ТП 37-23 | 00393 | ТП 37-23 | Y00084 | 392-019-024 | 15-335 | 392-019 | О-25 Вишневка | [26 empty] | Славский РЭС
392-019-024-00394 | 392-019-024ТП 37-25 | 00394 | ТП 37-25 | Y00084 | 392-019-024 | 15-335 | 392-019 | О-25 Вишневка | [26 empty] | Славский РЭС
392-019-024-00395 | 392-019-024ТП 37-26 | 00395 | ТП 37-26 | Y00084 | 392-019-024 | 15-335 | 392-019 | О-25 Вишневка | [26 empty] | Славский РЭС
392-019-024-00396 | 392-019-024ТП 37-34 н/ст Дублино | 00396 | ТП 37-34 н/ст Дублино | Y00084 | 392-019-024 | 15-335 | 392-019 | О-25 Вишневка | [26 empty] | Славский РЭС
392-022-025-00397 | 392-022-025ТП 5 | 00397 | ТП 5 | #00105 | 392-022-025 | 103 | 392-022 | О-32 Черняховск | [26 empty] | Черняховский РЭС
392-022-025-00398 | 392-022-025ТП 104 Т-1 Черняховск | 00398 | ТП 104 Т-1 Черняховск | #00105 | 392-022-025 | 103 | 392-022 | О-32 Черняховск | [26 empty] | Черняховский РЭС
392-022-025-00399 | 392-022-025ТП 104 Т-2 Черняховск | 00399 | ТП 104 Т-2 Черняховск | #00105 | 392-022-025 | 103 | 392-022 | О-32 Черняховск | [26 empty] | Черняховский РЭС
392-022-025-00400 | 392-022-025ТП 59 Т-1 Черняховск ЮЭС | 00400 | ТП 59 Т-1 Черняховск ЮЭС | #00105 | 392-022-025 | 103 | 392-022 | О-32 Черняховск | [26 empty] | Черняховский РЭС
392-022-025-00401 | 392-022-025ТП 75 Т-1 Черняховск ООО ЛИГ | 00401 | ТП 75 Т-1 Черняховск ООО ЛИГ | #00105 | 392-022-025 | 103 | 392-022 | О-32 Черняховск | [26 empty] | Черняховский РЭС
392-022-025-00402 | 392-022-025ТП 91 Т-1 Черняховск ДПМК | 00402 | ТП 91 Т-1 Черняховск ДПМК | #00105 | 392-022-025 | 103 | 392-022 | О-32 Черняховск | [26 empty] | Черняховский РЭС
392-022-025-00403 | 392-022-025ТП 105 ООО ЭКО Энерджи Светлый | 00403 | ТП 105 ООО ЭКО Энерджи Светлый | #00105 | 392-022-025 | 103 | 392-022 | О-32 Черняховск | [15 empty] | Технич.учет | [10 empty] | Черняховский РЭС
392-022-025-00404 | 392-022-025ТП 107 Черняховск АРВИ | 00404 | ТП 107 Черняховск АРВИ | #00105 | 392-022-025 | 103 | 392-022 | О-32 Черняховск | [26 empty] | Черняховский РЭС
392-022-026-00405 | 392-022-026ТП 106 | 00405 | ТП 106 | #00106 | 392-022-026 | 108 | 392-022 | О-32 Черняховск | [15 empty] | Технич.учет | [10 empty] | Черняховский РЭС
392-022-026-00406 | 392-022-026ТП 1 1с | 00406 | ТП 1 1с | #00106 | 392-022-026 | 108 | 392-022 | О-32 Черняховск | [26 empty] | Черняховский РЭС
392-022-026-00407 | 392-022-026ТП 12 Т-1 | 00407 | ТП 12 Т-1 | #00106 | 392-022-026 | 108 | 392-022 | О-32 Черняховск | [26 empty] | Черняховский РЭС
392-022-026-00408 | 392-022-026ТП 12 Т-2 | 00408 | ТП 12 Т-2 | #00106 | 392-022-026 | 108 | 392-022 | О-32 Черняховск | [26 empty] | Черняховский РЭС
392-022-026-00409 | 392-022-026ТП 42 | 00409 | ТП 42 | #00106 | 392-022-026 | 108 | 392-022 | О-32 Черняховск | [26 empty] | Черняховский РЭС
392-022-026-00410 | 392-022-026ТП 43 | 00410 | ТП 43 | #00106 | 392-022-026 | 108 | 392-022 | О-32 Черняховск | [26 empty] | Черняховский РЭС
392-022-026-00411 | 392-022-026ТП 62 Т-1 т.ц. Вестер | 00411 | ТП 62 Т-1 т.ц. Вестер | #00106 | 392-022-026 | 108 | 392-022 | О-32 Черняховск | [26 empty] | Черняховский РЭС
392-022-026-00412 | 392-022-026ТП 62 Т-2 т.ц. Вестер | 00412 | ТП 62 Т-2 т.ц. Вестер | #00106 | 392-022-026 | 108 | 392-022 | О-32 Черняховск | [26 empty] | Черняховский РЭС
392-025-027-00413 | 392-025-027ТП 105 | 00413 | ТП 105 | Y00080 | 392-025-027 | 15-310 | 392-025 | О-37 Лунино | [26 empty] | Неманский РЭС
392-025-027-00414 | 392-025-027ТП 116 | 00414 | ТП 116 | Y00080 | 392-025-027 | 15-310 | 392-025 | О-37 Лунино | [26 empty] | Неманский РЭС
392-025-027-00415 | 392-025-027ТП 133 | 00415 | ТП 133 | Y00080 | 392-025-027 | 15-310 | 392-025 | О-37 Лунино | [26 empty] | Неманский РЭС
392-025-027-00416 | 392-025-027ТП 136 | 00416 | ТП 136 | Y00080 | 392-025-027 | 15-310 | 392-025 | О-37 Лунино | [26 empty] | Неманский РЭС
392-025-027-00417 | 392-025-027ТП 138 | 00417 | ТП 138 | Y00080 | 392-025-027 | 15-310 | 392-025 | О-37 Лунино | [26 empty] | Неманский РЭС
392-025-027-00418 | 392-025-027ТП 143 | 00418 | ТП 143 | Y00080 | 392-025-027 | 15-310 | 392-025 | О-37 Лунино | [26 empty] | Неманский РЭС
392-025-027-00419 | 392-025-027ТП 10-01 | 00419 | ТП 10-01 | Y00080 | 392-025-027 | 15-310 | 392-025 | О-37 Лунино | [26 empty] | Неманский РЭС
392-025-027-00420 | 392-025-027ТП 10-02 | 00420 | ТП 10-02 | Y00080 | 392-025-027 | 15-310 | 392-025 | О-37 Лунино | [26 empty] | Неманский РЭС
392-025-027-00421 | 392-025-027ТП 145Стр. пл. з/да Металлоконстр | 00421 | ТП 145Стр. пл. з/да Металлоконстр | Y00080 | 392-025-027 | 15-310 | 392-025 | О-37 Лунино | [26 empty] | Неманский РЭС
392-025-027-00422 | 392-025-027ТП 21-01 СПТУ-18, подсобное хоз-во | 00422 | ТП 21-01 СПТУ-18, подсобное хоз-во | Y00080 | 392-025-027 | 15-310 | 392-025 | О-37 Лунино | [26 empty] | Неманский РЭС
392-025-027-00423 | 392-025-027ТП 21-01 СПТУ-18, подсобное хоз-во, аб. | 00423 | ТП 21-01 СПТУ-18, подсобное хоз-во, аб. | Y00080 | 392-025-027 | 15-310 | 392-025 | О-37 Лунино | [26 empty] | Неманский РЭС
392-025-027-00424 | 392-025-027ТП 21-02 | 00424 | ТП 21-02 | Y00080 | 392-025-027 | 15-310 | 392-025 | О-37 Лунино | [26 empty] | Неманский РЭС
392-025-027-00425 | 392-025-027ТП 21-03 | 00425 | ТП 21-03 | Y00080 | 392-025-027 | 15-310 | 392-025 | О-37 Лунино | [26 empty] | Неманский РЭС
392-025-027-00426 | 392-025-027ТП 21-04 | 00426 | ТП 21-04 | Y00080 | 392-025-027 | 15-310 | 392-025 | О-37 Лунино | [26 empty] | Неманский РЭС
392-025-027-00427 | 392-025-027ТП 24-06 | 00427 | ТП 24-06 | Y00080 | 392-025-027 | 15-310 | 392-025 | О-37 Лунино | [26 empty] | Неманский РЭС
392-025-027-00428 | 392-025-027ТП 24-07 | 00428 | ТП 24-07 | Y00080 | 392-025-027 | 15-310 | 392-025 | О-37 Лунино | [26 empty] | Неманский РЭС
392-025-027-00429 | 392-025-027ТП 24-08 | 00429 | ТП 24-08 | Y00080 | 392-025-027 | 15-310 | 392-025 | О-37 Лунино | [26 empty] | Неманский РЭС
392-025-027-00430 | 392-025-027ТП 24-09 | 00430 | ТП 24-09 | Y00080 | 392-025-027 | 15-310 | 392-025 | О-37 Лунино | [26 empty] | Неманский РЭС
392-025-027-00431 | 392-025-027ТП 24-12 | 00431 | ТП 24-12 | Y00080 | 392-025-027 | 15-310 | 392-025 | О-37 Лунино | [26 empty] | Неманский РЭС
392-025-027-00432 | 392-025-027ТП 24-15 | 00432 | ТП 24-15 | Y00080 | 392-025-027 | 15-310 | 392-025 | О-37 Лунино | [26 empty] | Неманский РЭС
392-025-027-00433 | 392-025-027ТП 24-16 | 00433 | ТП 24-16 | Y00080 | 392-025-027 | 15-310 | 392-025 | О-37 Лунино | [26 empty] | Неманский РЭС
392-025-027-00434 | 392-025-027ТП 24-18 ООО шешупе, карьер аб | 00434 | ТП 24-18 ООО шешупе, карьер аб | Y00080 | 392-025-027 | 15-310 | 392-025 | О-37 Лунино | [26 empty] | Неманский РЭС
392-025-027-00435 | 392-025-027ТП 24-19 | 00435 | ТП 24-19 | Y00080 | 392-025-027 | 15-310 | 392-025 | О-37 Лунино | [26 empty] | Неманский РЭС
392-025-027-00436 | 392-025-027ТП 24-20 | 00436 | ТП 24-20 | Y00080 | 392-025-027 | 15-310 | 392-025 | О-37 Лунино | [26 empty] | Неманский РЭС
392-025-027-00437 | 392-025-027ТП 24-22 | 00437 | ТП 24-22 | Y00080 | 392-025-027 | 15-310 | 392-025 | О-37 Лунино | [26 empty] | Неманский РЭС
392-025-027-00438 | 392-025-027ТП 24-22 Л 2 | 00438 | ТП 24-22 Л 2 | Y00080 | 392-025-027 | 15-310 | 392-025 | О-37 Лунино | [26 empty] | Неманский РЭС
392-025-027-00439 | 392-025-027ТП 24-23 | 00439 | ТП 24-23 | Y00080 | 392-025-027 | 15-310 | 392-025 | О-37 Лунино | [26 empty] | Неманский РЭС
392-025-027-00440 | 392-025-027ТП 24-24 | 00440 | ТП 24-24 | Y00080 | 392-025-027 | 15-310 | 392-025 | О-37 Лунино | [26 empty] | Неманский РЭС
392-025-027-00441 | 392-025-027ТП 24-25 | 00441 | ТП 24-25 | Y00080 | 392-025-027 | 15-310 | 392-025 | О-37 Лунино | [26 empty] | Неманский РЭС
392-025-027-00442 | 392-025-027ТП 24-26 | 00442 | ТП 24-26 | Y00080 | 392-025-027 | 15-310 | 392-025 | О-37 Лунино | [26 empty] | Неманский РЭС
392-025-027-00443 | 392-025-027ТП 92-01 | 00443 | ТП 92-01 | Y00080 | 392-025-027 | 15-310 | 392-025 | О-37 Лунино | [26 empty] | Неманский РЭС
392-025-027-02211 | 392-025-027ТП 102 | 02211 | ТП 102 | Y00080 | 392-025-027 | 15-310 | 392-025 | О-37 Лунино | [26 empty] | Неманский РЭС
392-025-027-02212 | 392-025-027ТП 105 | 02212 | ТП 105 | Y00080 | 392-025-027 | 15-310 | 392-025 | О-37 Лунино | [26 empty] | Неманский РЭС
392-025-027-02213 | 392-025-027ТП 116 | 02213 | ТП 116 | Y00080 | 392-025-027 | 15-310 | 392-025 | О-37 Лунино | [26 empty] | Неманский РЭС
392-025-027-02214 | 392-025-027ТП 133 | 02214 | ТП 133 | Y00080 | 392-025-027 | 15-310 | 392-025 | О-37 Лунино | [26 empty] | Неманский РЭС
392-025-027-02215 | 392-025-027ТП 135 | 02215 | ТП 135 | Y00080 | 392-025-027 | 15-310 | 392-025 | О-37 Лунино | [26 empty] | Неманский РЭС
392-025-027-02216 | 392-025-027ТП 136 | 02216 | ТП 136 | Y00080 | 392-025-027 | 15-310 | 392-025 | О-37 Лунино | [26 empty] | Неманский РЭС
392-025-027-02217 | 392-025-027ТП 138 | 02217 | ТП 138 | Y00080 | 392-025-027 | 15-310 | 392-025 | О-37 Лунино | [26 empty] | Неманский РЭС
392-025-027-02218 | 392-025-027ТП 140 | 02218 | ТП 140 | Y00080 | 392-025-027 | 15-310 | 392-025 | О-37 Лунино | [26 empty] | Неманский РЭС
392-025-027-02219 | 392-025-027ТП 144 | 02219 | ТП 144 | Y00080 | 392-025-027 | 15-310 | 392-025 | О-37 Лунино | [26 empty] | Неманский РЭС
392-025-027-02220 | 392-025-027ТП 145 | 02220 | ТП 145 | Y00080 | 392-025-027 | 15-310 | 392-025 | О-37 Лунино | [26 empty] | Неманский РЭС
392-025-027-02221 | 392-025-027ТП 24-17 | 02221 | ТП 24-17 | Y00080 | 392-025-027 | 15-310 | 392-025 | О-37 Лунино | [26 empty] | Неманский РЭС
392-025-027-02222 | 392-025-027ТП 24-27 | 02222 | ТП 24-27 | Y00080 | 392-025-027 | 15-310 | 392-025 | О-37 Лунино | [26 empty] | Неманский РЭС
392-025-027-02223 | 392-025-027ТП 143 | 02223 | ТП 143 | Y00080 | 392-025-027 | 15-310 | 392-025 | О-37 Лунино | [26 empty] | Неманский РЭС
392-025-027-02290 | 392-025-027ТП 21-11 Т-1 | 02290 | ТП 21-11 Т-1 | Y00080 | 392-025-027 | 15-310 | 392-025 | О-37 Лунино | [26 empty] | Неманский РЭС
392-025-027-02291 | 392-025-027ТП 21-11 Т-2 | 02291 | ТП 21-11 Т-2 | Y00080 | 392-025-027 | 15-310 | 392-025 | О-37 Лунино | [26 empty] | Неманский РЭС
392-025-027-02292 | 392-025-027ТП 92-03 | 02292 | ТП 92-03 | Y00080 | 392-025-027 | 15-310 | 392-025 | О-37 Лунино | [26 empty] | Неманский РЭС
392-025-129-02462 | 392-025-129ТП 25-01 | 02462 | ТП 25-01 | Y00142 | 392-025-129 | 15-325 | 392-025 | О-37 Лунино
392-025-129-02516 | 392-025-129ТП 25-02 | 02516 | ТП 25-02 | Y00128 | 392-025-129 | 15-325 | 392-025 | О-37 Лунино
392-025-129-02517 | 392-025-129ТП 25-03 | 02517 | ТП 25-03 | Y00128 | 392-025-129 | 15-325 | 392-025 | О-37 Лунино
392-025-129-02518 | 392-025-129ТП 25-05 | 02518 | ТП 25-05 | Y00128 | 392-025-129 | 15-325 | 392-025 | О-37 Лунино
392-025-129-02519 | 392-025-129ТП 25-07 | 02519 | ТП 25-07 | Y00128 | 392-025-129 | 15-325 | 392-025 | О-37 Лунино
392-025-129-02520 | 392-025-129ТП 25-09 | 02520 | ТП 25-09 | Y00128 | 392-025-129 | 15-325 | 392-025 | О-37 Лунино
392-025-129-02521 | 392-025-129ТП 25-11 | 02521 | ТП 25-11 | Y00128 | 392-025-129 | 15-325 | 392-025 | О-37 Лунино
392-025-129-02522 | 392-025-129ТП 25-13 | 02522 | ТП 25-13 | Y00128 | 392-025-129 | 15-325 | 392-025 | О-37 Лунино
392-025-129-02523 | 392-025-129ТП 25-14 | 02523 | ТП 25-14 | Y00128 | 392-025-129 | 15-325 | 392-025 | О-37 Лунино
392-025-129-02524 | 392-025-129ТП 25-15 | 02524 | ТП 25-15 | Y00128 | 392-025-129 | 15-325 | 392-025 | О-37 Лунино
392-025-129-02525 | 392-025-129ТП 25-16 | 02525 | ТП 25-16 | Y00128 | 392-025-129 | 15-325 | 392-025 | О-37 Лунино
392-025-129-02526 | 392-025-129ТП 25-18 | 02526 | ТП 25-18 | Y00128 | 392-025-129 | 15-325 | 392-025 | О-37 Лунино
392-025-129-02527 | 392-025-129ТП 25-19 | 02527 | ТП 25-19 | Y00128 | 392-025-129 | 15-325 | 392-025 | О-37 Лунино
392-025-129-02528 | 392-025-129ТП 25-21 | 02528 | ТП 25-21 | Y00128 | 392-025-129 | 15-325 | 392-025 | О-37 Лунино
392-025-129-02529 | 392-025-129ТП 25-22 | 02529 | ТП 25-22 | Y00128 | 392-025-129 | 15-325 | 392-025 | О-37 Лунино
392-025-129-02530 | 392-025-129ТП 25-24 | 02530 | ТП 25-24 | Y00128 | 392-025-129 | 15-325 | 392-025 | О-37 Лунино
392-025-129-02531 | 392-025-129ТП 25-26 | 02531 | ТП 25-26 | Y00128 | 392-025-129 | 15-325 | 392-025 | О-37 Лунино
392-027-028-00444 | 392-027-028ТП 41-07 Ясная поляна | 00444 | ТП 41-07 Ясная поляна | Y00101 | 392-027-028 | 15-447 | 392-027 | О-40 Чистые пруды | [26 empty] | Нестеровский РЭС
392-027-028-00445 | 392-027-028ТП 41-09 Чкалово | 00445 | ТП 41-09 Чкалово | Y00101 | 392-027-028 | 15-447 | 392-027 | О-40 Чистые пруды | [26 empty] | Нестеровский РЭС
392-027-028-00446 | 392-027-028ТП 41-11 Ясная поляна | 00446 | ТП 41-11 Ясная поляна | Y00101 | 392-027-028 | 15-447 | 392-027 | О-40 Чистые пруды | [26 empty] | Нестеровский РЭС
392-027-028-00447 | 392-027-028ТП 41-13 Дальнее | 00447 | ТП 41-13 Дальнее | Y00101 | 392-027-028 | 15-447 | 392-027 | О-40 Чистые пруды | [26 empty] | Нестеровский РЭС
392-027-028-00448 | 392-027-028ТП 41-14 Совхозное | 00448 | ТП 41-14 Совхозное | Y00101 | 392-027-028 | 15-447 | 392-027 | О-40 Чистые пруды | [26 empty] | Нестеровский РЭС
392-027-028-00449 | 392-027-028ТП 44-01 Ильинское | 00449 | ТП 44-01 Ильинское | Y00101 | 392-027-028 | 15-447 | 392-027 | О-40 Чистые пруды | [26 empty] | Нестеровский РЭС
392-027-028-00450 | 392-027-028ТП 47-02 Дубовая роща | 00450 | ТП 47-02 Дубовая роща | Y00101 | 392-027-028 | 15-447 | 392-027 | О-40 Чистые пруды | [26 empty] | Нестеровский РЭС
392-027-028-00451 | 392-027-028ТП 47-03 Тихвино | 00451 | ТП 47-03 Тихвино | Y00101 | 392-027-028 | 15-447 | 392-027 | О-40 Чистые пруды | [26 empty] | Нестеровский РЭС
392-027-028-00452 | 392-027-028ТП 47-1 Т-1 Ветряк | 00452 | ТП 47-1 Т-1 Ветряк | Y00101 | 392-027-028 | 15-447 | 392-027 | О-40 Чистые пруды | [26 empty] | Нестеровский РЭС
392-027-028-00453 | 392-027-028ТП 57-09 Сосновка | 00453 | ТП 57-09 Сосновка | Y00101 | 392-027-028 | 15-447 | 392-027 | О-40 Чистые пруды | [26 empty] | Нестеровский РЭС
392-027-028-00454 | 392-027-028ТП 57-10 Сосновка | 00454 | ТП 57-10 Сосновка | Y00101 | 392-027-028 | 15-447 | 392-027 | О-40 Чистые пруды | [26 empty] | Нестеровский РЭС
392-027-028-00455 | 392-027-028ТП 57-11 Илюшино | 00455 | ТП 57-11 Илюшино | Y00101 | 392-027-028 | 15-447 | 392-027 | О-40 Чистые пруды | [26 empty] | Нестеровский РЭС
392-027-028-00456 | 392-027-028ТП 57-13 Илюшино | 00456 | ТП 57-13 Илюшино | Y00101 | 392-027-028 | 15-447 | 392-027 | О-40 Чистые пруды | [26 empty] | Нестеровский РЭС
392-027-028-00457 | 392-027-028ТП 57-14 Шелуменино | 00457 | ТП 57-14 Шелуменино | Y00101 | 392-027-028 | 15-447 | 392-027 | О-40 Чистые пруды | [26 empty] | Нестеровский РЭС
392-027-028-00458 | 392-027-028ТП 57-16 Криступино | 00458 | ТП 57-16 Криступино | Y00101 | 392-027-028 | 15-447 | 392-027 | О-40 Чистые пруды | [26 empty] | Нестеровский РЭС
392-027-028-00459 | 392-027-028"#искл. ТП 57-17 Озерки причина:откл." | 00459 | "#искл. ТП 57-17 Озерки причина:откл." | Y00101 | 392-027-028 | 15-447 | 392-027 | О-40 Чистые пруды | [26 empty] | Нестеровский РЭС
392-027-028-00460 | 392-027-028"#искл. ТП 57-19 Свинарник причина:неизвестна" | 00460 | "#искл. ТП 57-19 Свинарник причина:неизвестна" | Y00101 | 392-027-028 | 15-447 | 392-027 | О-40 Чистые пруды | [26 empty] | Нестеровский РЭС
392-027-028-00461 | 392-027-028ТП 57-21 Ильюшино быт | 00461 | ТП 57-21 Ильюшино быт | Y00101 | 392-027-028 | 15-447 | 392-027 | О-40 Чистые пруды | [26 empty] | Нестеровский РЭС
392-027-028-00462 | 392-027-028ТП В-80 Ясная поляна | 00462 | ТП В-80 Ясная поляна | Y00101 | 392-027-028 | 15-447 | 392-027 | О-40 Чистые пруды | [26 empty] | Нестеровский РЭС
392-027-028-00463 | 392-027-028ТП 41-10 Т-1 Ясная пол | 00463 | ТП 41-10 Т-1 Ясная пол | Y00101 | 392-027-028 | 15-447 | 392-027 | О-40 Чистые пруды | [26 empty] | Нестеровский РЭС
392-027-028-02353 | 392-027-028ТП 41-08 | 02353 | ТП 41-08 | Y00101 | 392-027-028 | 15-447 | 392-027 | О-40 Чистые пруды
392-027-028-02354 | 392-027-028ТП 57-18 | 02354 | ТП 57-18 | Y00101 | 392-027-028 | 15-447 | 392-027 | О-40 Чистые пруды
392-027-028-02355 | 392-027-028ТП 47-04 | 02355 | ТП 47-04 | Y00101 | 392-027-028 | 15-447 | 392-027 | О-40 Чистые пруды
392-030-029-00464 | 392-030-029ТП 31-01 | 00464 | ТП 31-01 | Y00085 | 392-030-029 | 15-331 | 392-030 | О-46 Славск | [26 empty] | Славский РЭС
392-030-029-00465 | 392-030-029ТП 31-02 | 00465 | ТП 31-02 | Y00085 | 392-030-029 | 15-331 | 392-030 | О-46 Славск | [26 empty] | Славский РЭС
392-030-029-00466 | 392-030-029ТП 31-03 | 00466 | ТП 31-03 | Y00085 | 392-030-029 | 15-331 | 392-030 | О-46 Славск | [26 empty] | Славский РЭС
392-030-029-00467 | 392-030-029ТП 31-04 | 00467 | ТП 31-04 | Y00085 | 392-030-029 | 15-331 | 392-030 | О-46 Славск | [26 empty] | Славский РЭС
392-030-029-00468 | 392-030-029ТП 31-05 | 00468 | ТП 31-05 | Y00085 | 392-030-029 | 15-331 | 392-030 | О-46 Славск | [26 empty] | Славский РЭС
392-030-029-00469 | 392-030-029ТП 31-07 | 00469 | ТП 31-07 | Y00085 | 392-030-029 | 15-331 | 392-030 | О-46 Славск | [26 empty] | Славский РЭС
392-030-029-00470 | 392-030-029ТП 31-08 | 00470 | ТП 31-08 | Y00085 | 392-030-029 | 15-331 | 392-030 | О-46 Славск | [26 empty] | Славский РЭС
392-030-029-00471 | 392-030-029ТП 31-12 | 00471 | ТП 31-12 | Y00085 | 392-030-029 | 15-331 | 392-030 | О-46 Славск | [26 empty] | Славский РЭС
392-030-029-00472 | 392-030-029ТП 31-13 | 00472 | ТП 31-13 | Y00085 | 392-030-029 | 15-331 | 392-030 | О-46 Славск | [26 empty] | Славский РЭС
392-030-029-00473 | 392-030-029ТП 31-14 в/ч погран.застава | 00473 | ТП 31-14 в/ч погран.застава | Y00085 | 392-030-029 | 15-331 | 392-030 | О-46 Славск | [26 empty] | Славский РЭС
392-030-029-00474 | 392-030-029ТП 31-15 | 00474 | ТП 31-15 | Y00085 | 392-030-029 | 15-331 | 392-030 | О-46 Славск | [26 empty] | Славский РЭС
392-030-029-00475 | 392-030-029ТП 31-16 | 00475 | ТП 31-16 | Y00085 | 392-030-029 | 15-331 | 392-030 | О-46 Славск | [26 empty] | Славский РЭС
392-030-029-00476 | 392-030-029ТП 31-19 | 00476 | ТП 31-19 | Y00085 | 392-030-029 | 15-331 | 392-030 | О-46 Славск | [26 empty] | Славский РЭС
392-030-029-00477 | 392-030-029ТП 31-20 | 00477 | ТП 31-20 | Y00085 | 392-030-029 | 15-331 | 392-030 | О-46 Славск | [26 empty] | Славский РЭС
392-030-029-00478 | 392-030-029ТП 31-21 подсобное хоз-во психоневрол.диспа | 00478 | ТП 31-21 подсобное хоз-во психоневрол.диспа | Y00085 | 392-030-029 | 15-331 | 392-030 | О-46 Славск | [26 empty] | Славский РЭС
392-030-029-00479 | 392-030-029ТП 31-22 АО Ясновское, мелиоводхоз | 00479 | ТП 31-22 АО Ясновское, мелиоводхоз | Y00085 | 392-030-029 | 15-331 | 392-030 | О-46 Славск | [26 empty] | Славский РЭС
392-030-029-00480 | 392-030-029ТП 31-23 | 00480 | ТП 31-23 | Y00085 | 392-030-029 | 15-331 | 392-030 | О-46 Славск | [26 empty] | Славский РЭС
392-030-029-00481 | 392-030-029ТП 31-24 | 00481 | ТП 31-24 | Y00085 | 392-030-029 | 15-331 | 392-030 | О-46 Славск | [26 empty] | Славский РЭС
392-030-029-00482 | 392-030-029ТП 31-30 | 00482 | ТП 31-30 | Y00085 | 392-030-029 | 15-331 | 392-030 | О-46 Славск | [26 empty] | Славский РЭС
392-030-029-00483 | 392-030-029ТП 31-31 | 00483 | ТП 31-31 | Y00085 | 392-030-029 | 15-331 | 392-030 | О-46 Славск | [26 empty] | Славский РЭС
392-030-029-00484 | 392-030-029ТП 31-33 | 00484 | ТП 31-33 | Y00085 | 392-030-029 | 15-331 | 392-030 | О-46 Славск | [26 empty] | Славский РЭС
392-030-029-00485 | 392-030-029ТП 31-35 | 00485 | ТП 31-35 | Y00085 | 392-030-029 | 15-331 | 392-030 | О-46 Славск | [26 empty] | Славский РЭС
392-030-029-00486 | 392-030-029ТП 31-36 | 00486 | ТП 31-36 | Y00085 | 392-030-029 | 15-331 | 392-030 | О-46 Славск | [26 empty] | Славский РЭС
392-030-030-00487 | 392-030-030ТП 56-06 Епархиальный женский монастырь | 00487 | ТП 56-06 Епархиальный женский монастырь | Y00086 | 392-030-030 | 15-356 | 392-030 | О-46 Славск | [26 empty] | Славский РЭС
392-030-030-00488 | 392-030-030ТП 56-07 | 00488 | ТП 56-07 | Y00086 | 392-030-030 | 15-356 | 392-030 | О-46 Славск | [26 empty] | Славский РЭС
392-030-030-00489 | 392-030-030ТП 56-08 | 00489 | ТП 56-08 | Y00086 | 392-030-030 | 15-356 | 392-030 | О-46 Славск | [26 empty] | Славский РЭС
392-030-030-00490 | 392-030-030ТП 56-15 | 00490 | ТП 56-15 | Y00086 | 392-030-030 | 15-356 | 392-030 | О-46 Славск | [26 empty] | Славский РЭС
392-030-030-00491 | 392-030-030ТП 56-17 | 00491 | ТП 56-17 | Y00086 | 392-030-030 | 15-356 | 392-030 | О-46 Славск | [26 empty] | Славский РЭС
392-030-030-00492 | 392-030-030ТП 56-18 | 00492 | ТП 56-18 | Y00086 | 392-030-030 | 15-356 | 392-030 | О-46 Славск | [26 empty] | Славский РЭС
392-030-030-00493 | 392-030-030ТП 56-19 | 00493 | ТП 56-19 | Y00086 | 392-030-030 | 15-356 | 392-030 | О-46 Славск | [26 empty] | Славский РЭС
392-030-030-00494 | 392-030-030ТП 56-21 | 00494 | ТП 56-21 | Y00086 | 392-030-030 | 15-356 | 392-030 | О-46 Славск | [26 empty] | Славский РЭС
392-030-030-00495 | 392-030-030"#искл. ТП 56-22 причина не известна" | 00495 | "#искл. ТП 56-22 причина не известна" | Y00086 | 392-030-030 | 15-356 | 392-030 | О-46 Славск | [26 empty] | Славский РЭС
392-030-030-00496 | 392-030-030"#искл. ТП 56-25 Кал-дморнефтепром месторождение причина не известна" | 00496 | "#искл. ТП 56-25 Кал-дморнефтепром месторождение причина не известна" | Y00086 | 392-030-030 | 15-356 | 392-030 | О-46 Славск | [26 empty] | Славский РЭС
392-030-030-00497 | 392-030-030ТП 56-26 | 00497 | ТП 56-26 | Y00086 | 392-030-030 | 15-356 | 392-030 | О-46 Славск | [26 empty] | Славский РЭС
392-030-030-00498 | 392-030-030ТП 56-28 | 00498 | ТП 56-28 | Y00086 | 392-030-030 | 15-356 | 392-030 | О-46 Славск | [26 empty] | Славский РЭС
392-030-030-02463 | 392-030-030ТП 59-24 | 02463 | ТП 59-24 | Y00086 | 392-030-030 | 15-356 | 392-030 | О-46 Славск
392-030-030-02464 | 392-030-030ТП 56-20 | 02464 | ТП 56-20 | Y00086 | 392-030-030 | 15-356 | 392-030 | О-46 Славск
392-030-030-02465 | 392-030-030ТП 56-29 | 02465 | ТП 56-29 | Y00086 | 392-030-030 | 15-356 | 392-030 | О-46 Славск
392-033-031-00499 | 392-033-031ТП 86-14 Совхозное | 00499 | ТП 86-14 Совхозное | Y00113 | 392-033-031 | 15-486 | 392-033 | О-50 Междуречье | [26 empty] | Черняховский РЭС
392-033-031-00500 | 392-033-031ТП 86-15 Доваторовка | 00500 | ТП 86-15 Доваторовка | Y00113 | 392-033-031 | 15-486 | 392-033 | О-50 Междуречье | [15 empty] | Технич.учет | [10 empty] | Черняховский РЭС
392-033-031-00501 | 392-033-031ТП 86-16 Доваторовка | 00501 | ТП 86-16 Доваторовка | Y00113 | 392-033-031 | 15-486 | 392-033 | О-50 Междуречье | [26 empty] | Черняховский РЭС
392-033-031-00502 | 392-033-031ТП 86-23 Державино | 00502 | ТП 86-23 Державино | Y00113 | 392-033-031 | 15-486 | 392-033 | О-50 Междуречье | [26 empty] | Черняховский РЭС
392-033-031-00503 | 392-033-031ТП 86-24 Державино | 00503 | ТП 86-24 Державино | Y00113 | 392-033-031 | 15-486 | 392-033 | О-50 Междуречье | [26 empty] | Черняховский РЭС
392-033-031-00504 | 392-033-031ТП В-72 Доваторовка | 00504 | ТП В-72 Доваторовка | Y00113 | 392-033-031 | 15-486 | 392-033 | О-50 Междуречье | [26 empty] | Черняховский РЭС
392-033-031-02316 | 392-033-031ТП 86-01 | 02316 | ТП 86-01 | Y00173 | 392-033-031 | 15-486 | 392-033 | О-50 Междуречье | [26 empty] | Черняховский РЭС
392-033-031-02317 | 392-033-031ТП 86-02 | 02317 | ТП 86-02 | Y00173 | 392-033-031 | 15-486 | 392-033 | О-50 Междуречье | [26 empty] | Черняховский РЭС
392-033-031-02318 | 392-033-031ТП 86-03 | 02318 | ТП 86-03 | Y00173 | 392-033-031 | 15-486 | 392-033 | О-50 Междуречье | [26 empty] | Черняховский РЭС
392-033-031-02319 | 392-033-031ТП 86-04 | 02319 | ТП 86-04 | Y00173 | 392-033-031 | 15-486 | 392-033 | О-50 Междуречье | [26 empty] | Черняховский РЭС
392-033-031-02320 | 392-033-031ТП 86-17 | 02320 | ТП 86-17 | Y00173 | 392-033-031 | 15-486 | 392-033 | О-50 Междуречье | [26 empty] | Черняховский РЭС
392-033-031-02321 | 392-033-031ТП 86-18 | 02321 | ТП 86-18 | Y00173 | 392-033-031 | 15-486 | 392-033 | О-50 Междуречье | [26 empty] | Черняховский РЭС
392-033-031-02322 | 392-033-031ТП 86-19 | 02322 | ТП 86-19 | Y00173 | 392-033-031 | 15-486 | 392-033 | О-50 Междуречье | [26 empty] | Черняховский РЭС
392-033-031-02323 | 392-033-031ТП 86-20 | 02323 | ТП 86-20 | Y00173 | 392-033-031 | 15-486 | 392-033 | О-50 Междуречье | [26 empty] | Черняховский РЭС
392-033-031-02324 | 392-033-031ТП 86-21 | 02324 | ТП 86-21 | Y00173 | 392-033-031 | 15-486 | 392-033 | О-50 Междуречье | [26 empty] | Черняховский РЭС
392-033-031-02325 | 392-033-031ТП 86-22 | 02325 | ТП 86-22 | Y00173 | 392-033-031 | 15-486 | 392-033 | О-50 Междуречье | [26 empty] | Черняховский РЭС
392-033-031-02326 | 392-033-031ТП В-71 | 02326 | ТП В-71 | Y00173 | 392-033-031 | 15-486 | 392-033 | О-50 Междуречье | [26 empty] | Черняховский РЭС
392-033-031-02327 | 392-033-031ТП 86-13 | 02327 | ТП 86-13 | Y00113 | 392-033-031 | 15-486 | 392-033 | О-50 Междуречье | [26 empty] | Черняховский РЭС
392-033-031-02336 | 392-033-031ТП 86-01 Н. Каменка | 02336 | ТП 86-01 Н. Каменка | Y00173 | 392-033-031 | 15-486 | 392-033 | О-50 Междуречье | [26 empty] | Большаковский РЭС
392-033-031-02337 | 392-033-031ТП 86-02 | 02337 | ТП 86-02 | Y00173 | 392-033-031 | 15-486 | 392-033 | О-50 Междуречье | [26 empty] | Большаковский РЭС
392-033-031-02338 | 392-033-031ТП 86-03 | 02338 | ТП 86-03 | Y00173 | 392-033-031 | 15-486 | 392-033 | О-50 Междуречье | [26 empty] | Большаковский РЭС
392-033-031-02339 | 392-033-031ТП 86-04 Каменское | 02339 | ТП 86-04 Каменское | Y00173 | 392-033-031 | 15-486 | 392-033 | О-50 Междуречье | [26 empty] | Большаковский РЭС
392-033-031-02340 | 392-033-031ТП 86-05 карьер"Каменское" ОАО"Завод ЖБИ-2" | 02340 | ТП 86-05 карьер"Каменское" ОАО"Завод ЖБИ-2" | Y00173 | 392-033-031 | 15-486 | 392-033 | О-50 Междуречье | [26 empty] | Большаковский РЭС
392-033-031-02341 | 392-033-031ТП 86-06 карьер"Каменское" ЖБИ-2 аб | 02341 | ТП 86-06 карьер"Каменское" ЖБИ-2 аб | Y00173 | 392-033-031 | 15-486 | 392-033 | О-50 Междуречье | [26 empty] | Большаковский РЭС
392-033-031-02342 | 392-033-031ТП 86-17 Острогорское | 02342 | ТП 86-17 Острогорское | Y00173 | 392-033-031 | 15-486 | 392-033 | О-50 Междуречье | [26 empty] | Большаковский РЭС
392-033-031-02343 | 392-033-031ТП 86-19 Гремячье | 02343 | ТП 86-19 Гремячье | Y00173 | 392-033-031 | 15-486 | 392-033 | О-50 Междуречье | [26 empty] | Большаковский РЭС
392-033-031-02344 | 392-033-031ТП 86-20 Гремячье | 02344 | ТП 86-20 Гремячье | Y00173 | 392-033-031 | 15-486 | 392-033 | О-50 Междуречье | [26 empty] | Большаковский РЭС
392-033-031-02345 | 392-033-031ТП В-71 ТП- Чернях РЭС, н/щ Больш. РЭС Граница Чернях. РЭС/ Больш. РЭС | 02345 | ТП В-71 ТП- Чернях РЭС, н/щ Больш. РЭС Граница Чернях. РЭС/ Больш. РЭС | Y00173 | 392-033-031 | 15-486 | 392-033 | О-50 Междуречье | [26 empty] | Большаковский РЭС
392-033-112-00001 | 392-033-112ТП 87-01 | 00001 | ТП 87-01 | Y00111 | 392-033-112 | 15-487 | 392-033 | О-50 Междуречье | [26 empty] | Черняховский РЭС
392-033-112-00002 | 392-033-112ТП 87-02 | 00002 | ТП 87-02 | Y00111 | 392-033-112 | 15-487 | 392-033 | О-50 Междуречье | [26 empty] | Черняховский РЭС
392-033-112-00003 | 392-033-112ТП 87-03 | 00003 | ТП 87-03 | Y00111 | 392-033-112 | 15-487 | 392-033 | О-50 Междуречье | [26 empty] | Черняховский РЭС
392-033-112-00004 | 392-033-112ТП 87-04 | 00004 | ТП 87-04 | Y00111 | 392-033-112 | 15-487 | 392-033 | О-50 Междуречье | [26 empty] | Черняховский РЭС
392-033-112-00005 | 392-033-112ТП 87-05 | 00005 | ТП 87-05 | Y00111 | 392-033-112 | 15-487 | 392-033 | О-50 Междуречье | [26 empty] | Черняховский РЭС
392-033-112-00006 | 392-033-112ТП 87-06 | 00006 | ТП 87-06 | Y00111 | 392-033-112 | 15-487 | 392-033 | О-50 Междуречье | [26 empty] | Черняховский РЭС
392-033-112-00007 | 392-033-112ТП 87-07 | 00007 | ТП 87-07 | Y00111 | 392-033-112 | 15-487 | 392-033 | О-50 Междуречье | [26 empty] | Черняховский РЭС
392-033-112-00008 | 392-033-112ТП 87-08 | 00008 | ТП 87-08 | Y00111 | 392-033-112 | 15-487 | 392-033 | О-50 Междуречье | [26 empty] | Черняховский РЭС
392-033-112-00009 | 392-033-112ТП 87-09 | 00009 | ТП 87-09 | Y00111 | 392-033-112 | 15-487 | 392-033 | О-50 Междуречье | [26 empty] | Черняховский РЭС
392-033-112-00010 | 392-033-112ТП 87-10 | 00010 | ТП 87-10 | Y00111 | 392-033-112 | 15-487 | 392-033 | О-50 Междуречье | [26 empty] | Черняховский РЭС
392-033-112-00011 | 392-033-112ТП 87-12 | 00011 | ТП 87-12 | Y00111 | 392-033-112 | 15-487 | 392-033 | О-50 Междуречье | [26 empty] | Черняховский РЭС
392-033-112-00012 | 392-033-112ТП 87-13 | 00012 | ТП 87-13 | Y00111 | 392-033-112 | 15-487 | 392-033 | О-50 Междуречье | [26 empty] | Черняховский РЭС
392-033-112-00013 | 392-033-112ТП 87-16 | 00013 | ТП 87-16 | Y00111 | 392-033-112 | 15-487 | 392-033 | О-50 Междуречье | [26 empty] | Черняховский РЭС
392-033-112-00014 | 392-033-112ТП 87-17 | 00014 | ТП 87-17 | Y00111 | 392-033-112 | 15-487 | 392-033 | О-50 Междуречье | [26 empty] | Черняховский РЭС
392-033-113-02264 | 392-033-113ТП 89-01 | 02264 | ТП 89-01 | Y00112 | 392-033-113 | 15-489 | 392-033 | О-50 Междуречье | КТПН |  |  |  | Снаружи ТП в отд.щите | [5 empty] | 3ф Трансф | ТОП-0,66 | 150 | Опорный | Новые ТТ на шины | Технич.учет | п.Поддубное | 30-летия Победы |  | Технич.учет |  |  |  |  | РЭС |  | Черняховский РЭС |  |  | 39.2462.613.06 | СЕ805М | 011466099151450 | 2016-02-29 | Билайн | 4 | 3G | 54.64584 | 21.49069 | 2017-05-16 | 10.111.131.202 | 8970199151035713203 | 79692506953 | 250990282433429
392-033-113-02265 | 392-033-113ТП 89-02 | 02265 | ТП 89-02 | Y00112 | 392-033-113 | 15-489 | 392-033 | О-50 Междуречье | Мачтовая | Железобетонная |  | Норм. | Снаружи ТП в отд.щите | [5 empty] | 3ф Трансф | ТОП-0,66-I | 100 | Опорный | Новые ТТ на шины | Технич.учет | п.Соболево | Лесная |  | Технич.учет |  |  |  |  | РЭС |  | Черняховский РЭС |  |  | 39.2462.113.08 | СЕ805М | 011466099151380 | 2015-12-21 | Билайн | 4 | 3G | 54.648608 | 21.469529 | 2017-05-16 | 10.111.131.197 | 8970199151035713674 | 79692507000 | 250990282433476
392-033-113-02266 | 392-033-113ТП 89-03 | 02266 | ТП 89-03 | Y00112 | 392-033-113 | 15-489 | 392-033 | О-50 Междуречье | Мачтовая | Железобетонная |  | Норм. | Нет | [5 empty] | 3 ф |  |  |  |  | Технич.учет | п.Глушково | Лесная |  | Технич.учет |  |  |  |  | РЭС |  | Черняховский РЭС |  |  | 39.0000.000.00 | Не устан.
392-033-113-02267 | 392-033-113ТП 89-04 | 02267 | ТП 89-04 | Y00112 | 392-033-113 | 15-489 | 392-033 | О-50 Междуречье | ЗТП |  |  |  | Нет | [5 empty] | 3ф Трансф | ТШП-0,66-I | 600 | Шинный | Новые ТТ на шины | Технич.учет | п.Глушково | Сов.конституции |  | Технич.учет |  |  |  |  | РЭС |  | Черняховский РЭС |  |  | 39.0000.000.00 | Не устан.
392-033-113-02268 | 392-033-113ТП 89-05 | 02268 | ТП 89-05 | Y00112 | 392-033-113 | 15-489 | 392-033 | О-50 Междуречье | Мачтовая | Железобетонная |  | Норм. | Нет | [5 empty] | 3ф Трансф | ТОП-0,66-I | 100 | Опорный | Новые ТТ на шины | Технич.учет | п.Яковлево |  |  | Технич.учет |  |  |  |  | РЭС |  | Черняховский РЭС |  |  | 39.0000.000.00 | Не устан.
392-033-113-02269 | 392-033-113ТП 89-06 | 02269 | ТП 89-06 | Y00112 | 392-033-113 | 15-489 | 392-033 | О-50 Междуречье | ЗТП |  |  |  | Внутри ТП в отд.щите | [5 empty] | 3ф Трансф | ТШП-0,66-I | 400 | Шинный | Новые ТТ на шины | Технич.учет | п.Глушково | Сов.конституции |  | Технич.учет |  |  |  |  | РЭС |  | Черняховский РЭС |  |  | 39.2462.613.06 | СЕ805М | 011466103455604 | 2016-04-29 | Билайн | 4 | 3G | 54.659407 | 21.425439 | 2017-05-16 | 10.111.128.241 | 8970199150735199903 | 79692437847 | 250990282322092
392-033-113-02270 | 392-033-113ТП 89-07 | 02270 | ТП 89-07 | Y00112 | 392-033-113 | 15-489 | 392-033 | О-50 Междуречье | Мачтовая | Железобетонная |  | Норм. | Снаружи ТП в отд.щите | [5 empty] | 3ф Трансф | ТШП-0,66-I | 300 | Шинный | Новые ТТ на шины | Технич.учет | п.Глушково | Сов.конституции |  | Технич.учет |  |  |  |  | РЭС |  | Черняховский РЭС |  |  | 39.2462.113.04 | СЕ805М | 011466103244544 | 2016-04-21 | Билайн | 4 | 3G | 54.659397 | 21.430565 | 2017-05-16 | 10.111.129.180 | 8970199151035218450 | 70820073864 | 250990282383954
392-033-113-02271 | 392-033-113ТП 89-10 | 02271 | ТП 89-10 | Y00112 | 392-033-113 | 15-489 | 392-033 | О-50 Междуречье | Мачтовая | Железобетонная |  | Норм. | Снаружи ТП в отд.щите | [5 empty] | 3ф Трансф | ТОП-0,66-I | 100 | Опорный | Новые ТТ на шины | Технич.учет | п.Рябиновка 2 |  |  | Технич.учет |  |  |  |  | РЭС |  | Черняховский РЭС |  |  | 39.2462.113.04 | СЕ805М | 011466103350590 | 2016-04-27 | Билайн | 4 | 3G | 54.659709 | 21.403059 | 2017-05-16 | 10.111.130.190 | 8970199151035207735 | 70820072792 | 250990282382882
392-033-113-02272 | 392-033-113ТП 89-11 | 02272 | ТП 89-11 | Y00112 | 392-033-113 | 15-489 | 392-033 | О-50 Междуречье | Мачтовая | Железобетонная |  | Норм. | Снаружи ТП в отд.щите | [5 empty] | 3ф Трансф | ТОП-0,66 | 150 | Опорный | Новые ТТ на шины | Технич.учет | п.Кудрявцево | К.Маркса |  | Технич.учет |  |  |  |  | РЭС |  | Черняховский РЭС |  |  | 39.2462.113.09 | СЕ805М | 011466096231415 | 2015-11-30 | Билайн | 4 | 3G | 54.661292 | 21.381202 | 2017-05-16 | 10.111.131.219 | 8970199151035713112 | 79692506944 | 250990282433420
392-033-113-02273 | 392-033-113ТП 89-13 | 02273 | ТП 89-13 | Y00112 | 392-033-113 | 15-489 | 392-033 | О-50 Междуречье | Мачтовая | Железобетонная |  | Норм. | Снаружи ТП в отд.щите | [5 empty] | 3ф Трансф | ТОП-0,66-I | 100 | Опорный | Новые ТТ на шины | Технич.учет | п.Большевское | Мостовая |  | Технич.учет |  |  |  |  | РЭС |  | Черняховский РЭС |  |  | 39.2462.113.04 | СЕ805М | 011466096231409 | 2015-11-30 | Билайн | 4 | 3G | 54.648995 | 21.358224 | 2017-05-16 | 10.111.131.203 | 8970199151035713641 | 79692506997 | 250990282433473
392-033-114-02239 | 392-033-114ТП 90-01 | 02239 | ТП 90-01 | Y00096 | 392-033-114 | 15-490 | 392-033 | О-50 Междуречье | [26 empty] | Черняховский РЭС
392-033-114-02240 | 392-033-114ТП 90-02 | 02240 | ТП 90-02 | Y00096 | 392-033-114 | 15-490 | 392-033 | О-50 Междуречье | [26 empty] | Черняховский РЭС
392-033-114-02241 | 392-033-114ТП 90-03 | 02241 | ТП 90-03 | Y00096 | 392-033-114 | 15-490 | 392-033 | О-50 Междуречье | [26 empty] | Черняховский РЭС
392-033-114-02242 | 392-033-114ТП 90-04 | 02242 | ТП 90-04 | Y00096 | 392-033-114 | 15-490 | 392-033 | О-50 Междуречье | [26 empty] | Черняховский РЭС
392-033-114-02243 | 392-033-114ТП 90-05 | 02243 | ТП 90-05 | Y00096 | 392-033-114 | 15-490 | 392-033 | О-50 Междуречье | [26 empty] | Черняховский РЭС
392-033-114-02244 | 392-033-114ТП 90-06 | 02244 | ТП 90-06 | Y00096 | 392-033-114 | 15-490 | 392-033 | О-50 Междуречье | [26 empty] | Черняховский РЭС
392-033-114-02245 | 392-033-114ТП 90-08 | 02245 | ТП 90-08 | Y00096 | 392-033-114 | 15-490 | 392-033 | О-50 Междуречье | [26 empty] | Черняховский РЭС
392-033-114-02246 | 392-033-114ТП 90-10 | 02246 | ТП 90-10 | Y00096 | 392-033-114 | 15-490 | 392-033 | О-50 Междуречье | [26 empty] | Черняховский РЭС
392-033-114-02247 | 392-033-114ТП 90-11 | 02247 | ТП 90-11 | Y00096 | 392-033-114 | 15-490 | 392-033 | О-50 Междуречье | [26 empty] | Черняховский РЭС
392-033-114-02248 | 392-033-114ТП 90-12 | 02248 | ТП 90-12 | Y00096 | 392-033-114 | 15-490 | 392-033 | О-50 Междуречье | [26 empty] | Черняховский РЭС
392-036-032-00505 | 392-036-032ТП 20-01 | 00505 | ТП 20-01 | Y00093 | 392-036-032 | 15-420 | 392-036 | О-54 Гусев | [26 empty] | Гусевский РЭС
392-036-032-00506 | 392-036-032ТП 20-02 | 00506 | ТП 20-02 | Y00093 | 392-036-032 | 15-420 | 392-036 | О-54 Гусев | [26 empty] | Гусевский РЭС
392-036-032-00507 | 392-036-032ТП 20-04 | 00507 | ТП 20-04 | Y00093 | 392-036-032 | 15-420 | 392-036 | О-54 Гусев | [26 empty] | Гусевский РЭС
392-036-032-00508 | 392-036-032ТП 20-05 | 00508 | ТП 20-05 | Y00093 | 392-036-032 | 15-420 | 392-036 | О-54 Гусев | [26 empty] | Гусевский РЭС
392-036-032-00509 | 392-036-032ТП 20-06 | 00509 | ТП 20-06 | Y00093 | 392-036-032 | 15-420 | 392-036 | О-54 Гусев | [26 empty] | Гусевский РЭС
392-036-032-00510 | 392-036-032ТП 20-07 | 00510 | ТП 20-07 | Y00093 | 392-036-032 | 15-420 | 392-036 | О-54 Гусев | [26 empty] | Гусевский РЭС
392-036-032-00511 | 392-036-032ТП 20-10 | 00511 | ТП 20-10 | Y00093 | 392-036-032 | 15-420 | 392-036 | О-54 Гусев | [26 empty] | Гусевский РЭС
392-036-032-00512 | 392-036-032ТП 20-11 | 00512 | ТП 20-11 | Y00093 | 392-036-032 | 15-420 | 392-036 | О-54 Гусев | [26 empty] | Гусевский РЭС
392-036-032-00513 | 392-036-032ТП 20-12 | 00513 | ТП 20-12 | Y00093 | 392-036-032 | 15-420 | 392-036 | О-54 Гусев | [26 empty] | Гусевский РЭС
392-036-032-00514 | 392-036-032ТП 20-14 | 00514 | ТП 20-14 | Y00093 | 392-036-032 | 15-420 | 392-036 | О-54 Гусев | [26 empty] | Гусевский РЭС
392-036-032-00515 | 392-036-032ТП 20-15 | 00515 | ТП 20-15 | Y00093 | 392-036-032 | 15-420 | 392-036 | О-54 Гусев | [26 empty] | Гусевский РЭС
392-036-032-00516 | 392-036-032ТП 20-18 ж/д | 00516 | ТП 20-18 ж/д | Y00093 | 392-036-032 | 15-420 | 392-036 | О-54 Гусев | [26 empty] | Гусевский РЭС
392-036-032-00517 | 392-036-032ТП 21-15 Т2 Психоневрологический интернат аб. | 00517 | ТП 21-15 Т2 Психоневрологический интернат аб. | Y00093 | 392-036-032 | 15-420 | 392-036 | О-54 Гусев | [26 empty] | Гусевский РЭС
392-036-032-00518 | 392-036-032ТП 79 Т-1 школа МУП | 00518 | ТП 79 Т-1 школа МУП | Y00093 | 392-036-032 | 15-420 | 392-036 | О-54 Гусев | [26 empty] | Гусевский РЭС
392-036-032-00519 | 392-036-032ТП В-122 | 00519 | ТП В-122 | Y00093 | 392-036-032 | 15-420 | 392-036 | О-54 Гусев | [26 empty] | Гусевский РЭС
392-036-032-00520 | 392-036-032ТП В-90 | 00520 | ТП В-90 | Y00093 | 392-036-032 | 15-420 | 392-036 | О-54 Гусев | [26 empty] | Гусевский РЭС
392-036-032-02235 | 392-036-032ТП 20-08 | 02235 | ТП 20-08 | Y00093 | 392-036-032 | 15-420 | 392-036 | О-54 Гусев | [26 empty] | Гусевский РЭС
392-036-032-02236 | 392-036-032ТП 20-13 | 02236 | ТП 20-13 | Y00093 | 392-036-032 | 15-420 | 392-036 | О-54 Гусев | [26 empty] | Гусевский РЭС
392-036-032-02237 | 392-036-032ТП 79 Т-2 школа МУП | 02237 | ТП 79 Т-2 школа МУП | Y00093 | 392-036-032 | 15-420 | 392-036 | О-54 Гусев | [26 empty] | Гусевский РЭС
392-036-032-02238 | 392-036-032ТП 215 Т-1 | 02238 | ТП 215 Т-1 | Y00093 | 392-036-032 | 15-420 | 392-036 | О-54 Гусев | [26 empty] | Гусевский РЭС
392-036-033-00521 | 392-036-033ТП 21-02 | 00521 | ТП 21-02 | Y00094 | 392-036-033 | 15-421 | 392-036 | О-54 Гусев | [26 empty] | Гусевский РЭС
392-036-033-00522 | 392-036-033ТП 21-03 | 00522 | ТП 21-03 | Y00094 | 392-036-033 | 15-421 | 392-036 | О-54 Гусев | [26 empty] | Гусевский РЭС
392-036-033-00523 | 392-036-033ТП 21-05 | 00523 | ТП 21-05 | Y00094 | 392-036-033 | 15-421 | 392-036 | О-54 Гусев | [26 empty] | Гусевский РЭС
392-036-033-00524 | 392-036-033ТП 21-06 | 00524 | ТП 21-06 | Y00094 | 392-036-033 | 15-421 | 392-036 | О-54 Гусев | [26 empty] | Гусевский РЭС
392-036-033-00525 | 392-036-033ТП 21-07 | 00525 | ТП 21-07 | Y00094 | 392-036-033 | 15-421 | 392-036 | О-54 Гусев | [26 empty] | Гусевский РЭС
392-036-033-00526 | 392-036-033ТП 21-08 | 00526 | ТП 21-08 | Y00094 | 392-036-033 | 15-421 | 392-036 | О-54 Гусев | [26 empty] | Гусевский РЭС
392-036-033-00527 | 392-036-033ТП 21-09 | 00527 | ТП 21-09 | Y00094 | 392-036-033 | 15-421 | 392-036 | О-54 Гусев | [26 empty] | Гусевский РЭС
392-036-033-00528 | 392-036-033ТП 21-10 | 00528 | ТП 21-10 | Y00094 | 392-036-033 | 15-421 | 392-036 | О-54 Гусев | [26 empty] | Гусевский РЭС
392-036-033-00529 | 392-036-033ТП 21-11 | 00529 | ТП 21-11 | Y00094 | 392-036-033 | 15-421 | 392-036 | О-54 Гусев | [26 empty] | Гусевский РЭС
392-036-033-00530 | 392-036-033ТП 21-13 | 00530 | ТП 21-13 | Y00094 | 392-036-033 | 15-421 | 392-036 | О-54 Гусев | [26 empty] | Гусевский РЭС
392-036-033-00531 | 392-036-033ТП 21-14 | 00531 | ТП 21-14 | Y00094 | 392-036-033 | 15-421 | 392-036 | О-54 Гусев | [26 empty] | Гусевский РЭС
392-036-033-00532 | 392-036-033ТП 21-15 Т1 Фурманово Психоневрологический интернат | 00532 | ТП 21-15 Т1 Фурманово Психоневрологический интернат | Y00094 | 392-036-033 | 15-421 | 392-036 | О-54 Гусев | [26 empty] | Гусевский РЭС
392-036-033-00533 | 392-036-033ТП 21-17 | 00533 | ТП 21-17 | Y00094 | 392-036-033 | 15-421 | 392-036 | О-54 Гусев | [26 empty] | Гусевский РЭС
392-036-033-00534 | 392-036-033ТП 21-18 | 00534 | ТП 21-18 | Y00094 | 392-036-033 | 15-421 | 392-036 | О-54 Гусев | [26 empty] | Гусевский РЭС
392-036-033-00535 | 392-036-033ТП 21-20 | 00535 | ТП 21-20 | Y00094 | 392-036-033 | 15-421 | 392-036 | О-54 Гусев | [26 empty] | Гусевский РЭС
392-036-033-00536 | 392-036-033ТП 21-22(не монтировалась) | 00536 | ТП 21-22(не монтировалась) | Y00094 | 392-036-033 | 15-421 | 392-036 | О-54 Гусев | [26 empty] | Гусевский РЭС
392-036-033-00537 | 392-036-033ТП 21-24 | 00537 | ТП 21-24 | Y00094 | 392-036-033 | 15-421 | 392-036 | О-54 Гусев | [26 empty] | Гусевский РЭС
392-036-033-00538 | 392-036-033ТП 21-29 | 00538 | ТП 21-29 | Y00094 | 392-036-033 | 15-421 | 392-036 | О-54 Гусев | [26 empty] | Гусевский РЭС
392-036-033-00539 | 392-036-033ТП 21-30 | 00539 | ТП 21-30 | Y00094 | 392-036-033 | 15-421 | 392-036 | О-54 Гусев | [26 empty] | Гусевский РЭС
392-036-033-00540 | 392-036-033ТП 21-32 | 00540 | ТП 21-32 | Y00094 | 392-036-033 | 15-421 | 392-036 | О-54 Гусев | [26 empty] | Гусевский РЭС
392-036-033-00541 | 392-036-033ТП 82 ООО 1 Картонажная ф-ка аб (не монтировалась) | 00541 | ТП 82 ООО 1 Картонажная ф-ка аб (не монтировалась) | Y00094 | 392-036-033 | 15-421 | 392-036 | О-54 Гусев | [26 empty] | Гусевский РЭС
392-036-033-00542 | 392-036-033ТП В-128 Гусев | 00542 | ТП В-128 Гусев | Y00094 | 392-036-033 | 15-421 | 392-036 | О-54 Гусев | [26 empty] | Гусевский РЭС
392-036-033-00543 | 392-036-033ТП В-129 Гусев | 00543 | ТП В-129 Гусев | Y00094 | 392-036-033 | 15-421 | 392-036 | О-54 Гусев | [26 empty] | Гусевский РЭС
392-036-033-00544 | 392-036-033ТП В-82 | 00544 | ТП В-82 | Y00094 | 392-036-033 | 15-421 | 392-036 | О-54 Гусев | [26 empty] | Гусевский РЭС
392-036-033-00545 | 392-036-033ТП 21-01 Гусев Склад.помещ. перераб.древ | 00545 | ТП 21-01 Гусев Склад.помещ. перераб.древ | Y00094 | 392-036-033 | 15-421 | 392-036 | О-54 Гусев | [26 empty] | Гусевский РЭС
392-036-033-00546 | 392-036-033ТП 21-16 | 00546 | ТП 21-16 | Y00094 | 392-036-033 | 15-421 | 392-036 | О-54 Гусев | [26 empty] | Гусевский РЭС
392-036-033-00547 | 392-036-033ТП 48 Т-1Канализационная станция(101кВт) (не монтировалась) | 00547 | ТП 48 Т-1Канализационная станция(101кВт) (не монтировалась) | Y00094 | 392-036-033 | 15-421 | 392-036 | О-54 Гусев | [26 empty] | Гусевский РЭС
392-036-033-00548 | 392-036-033ТП 75-12 (не монтировалась) | 00548 | ТП 75-12 (не монтировалась) | Y00094 | 392-036-033 | 15-421 | 392-036 | О-54 Гусев | [26 empty] | Гусевский РЭС
392-036-033-00549 | 392-036-033ТП 80 г.Гусев З/д деревянных изделий | 00549 | ТП 80 г.Гусев З/д деревянных изделий | Y00094 | 392-036-033 | 15-421 | 392-036 | О-54 Гусев | [26 empty] | Гусевский РЭС
392-036-033-02346 | 392-036-033ТП 21-19 | 02346 | ТП 21-19 | Y00094 | 392-036-033 | 15-421 | 392-036 | О-54 Гусев
392-036-033-02347 | 392-036-033ТП 21-25 | 02347 | ТП 21-25 | Y00094 | 392-036-033 | 15-421 | 392-036 | О-54 Гусев
392-036-033-02348 | 392-036-033ТП В-81 | 02348 | ТП В-81 | Y00094 | 392-036-033 | 15-421 | 392-036 | О-54 Гусев
392-036-033-02349 | 392-036-033ТП 21-28 | 02349 | ТП 21-28 | Y00094 | 392-036-033 | 15-421 | 392-036 | О-54 Гусев
392-036-033-02350 | 392-036-033ТП 31 | 02350 | ТП 31 | Y00094 | 392-036-033 | 15-421 | 392-036 | О-54 Гусев
392-036-033-02351 | 392-036-033ТП 51 Т-1 | 02351 | ТП 51 Т-1 | Y00094 | 392-036-033 | 15-421 | 392-036 | О-54 Гусев
392-036-034-00550 | 392-036-034ТП 45-01 | 00550 | ТП 45-01 | Y00095 | 392-036-034 | 15-464 | 392-036 | О-54 Гусев | [26 empty] | Гусевский РЭС
392-036-034-00551 | 392-036-034ТП 45-02 | 00551 | ТП 45-02 | Y00095 | 392-036-034 | 15-464 | 392-036 | О-54 Гусев | [26 empty] | Гусевский РЭС
392-036-034-00552 | 392-036-034ТП 45-03 Т-1 | 00552 | ТП 45-03 Т-1 | Y00095 | 392-036-034 | 15-464 | 392-036 | О-54 Гусев | [26 empty] | Гусевский РЭС
392-036-034-00553 | 392-036-034ТП 45-04 | 00553 | ТП 45-04 | Y00095 | 392-036-034 | 15-464 | 392-036 | О-54 Гусев | [26 empty] | Гусевский РЭС
392-036-034-00554 | 392-036-034ТП 45-05 | 00554 | ТП 45-05 | Y00095 | 392-036-034 | 15-464 | 392-036 | О-54 Гусев | [26 empty] | Гусевский РЭС
392-036-034-00555 | 392-036-034ТП 45-06 | 00555 | ТП 45-06 | Y00095 | 392-036-034 | 15-464 | 392-036 | О-54 Гусев | [26 empty] | Гусевский РЭС
392-036-034-00556 | 392-036-034ТП 45-08 КФХ Вильт 15-445 | 00556 | ТП 45-08 КФХ Вильт 15-445 | Y00095 | 392-036-034 | 15-464 | 392-036 | О-54 Гусев | [26 empty] | Гусевский РЭС
392-036-034-00557 | 392-036-034ТП 45-08 КФХ Вильт 15-446 | 00557 | ТП 45-08 КФХ Вильт 15-446 | Y00095 | 392-036-034 | 15-464 | 392-036 | О-54 Гусев | [26 empty] | Гусевский РЭС
392-036-034-00558 | 392-036-034ТП 45-08 КФХ Вильт 15-447 | 00558 | ТП 45-08 КФХ Вильт 15-447 | Y00095 | 392-036-034 | 15-464 | 392-036 | О-54 Гусев | [26 empty] | Гусевский РЭС
392-036-034-00559 | 392-036-034ТП 45-09 | 00559 | ТП 45-09 | Y00095 | 392-036-034 | 15-464 | 392-036 | О-54 Гусев | [26 empty] | Гусевский РЭС
392-036-034-00560 | 392-036-034ТП 45-10 балтфер-коммерсант 15-445 | 00560 | ТП 45-10 балтфер-коммерсант 15-445 | Y00095 | 392-036-034 | 15-464 | 392-036 | О-54 Гусев | [26 empty] | Гусевский РЭС
392-036-034-00561 | 392-036-034ТП 45-12 | 00561 | ТП 45-12 | Y00095 | 392-036-034 | 15-464 | 392-036 | О-54 Гусев | [26 empty] | Гусевский РЭС
392-036-034-00562 | 392-036-034ТП 45-13 | 00562 | ТП 45-13 | Y00095 | 392-036-034 | 15-464 | 392-036 | О-54 Гусев | [26 empty] | Гусевский РЭС
392-036-034-00563 | 392-036-034ТП 45-14 | 00563 | ТП 45-14 | Y00095 | 392-036-034 | 15-464 | 392-036 | О-54 Гусев | [26 empty] | Гусевский РЭС
392-036-034-00564 | 392-036-034ТП 45-19 | 00564 | ТП 45-19 | Y00095 | 392-036-034 | 15-464 | 392-036 | О-54 Гусев | [26 empty] | Гусевский РЭС
392-036-034-00565 | 392-036-034ТП 46-01 | 00565 | ТП 46-01 | Y00095 | 392-036-034 | 15-464 | 392-036 | О-54 Гусев | [26 empty] | Гусевский РЭС
392-036-034-00566 | 392-036-034ТП 46-02 | 00566 | ТП 46-02 | Y00095 | 392-036-034 | 15-464 | 392-036 | О-54 Гусев | [26 empty] | Гусевский РЭС
392-036-034-00567 | 392-036-034ТП 46-03 | 00567 | ТП 46-03 | Y00095 | 392-036-034 | 15-464 | 392-036 | О-54 Гусев | [26 empty] | Гусевский РЭС
392-036-034-00568 | 392-036-034ТП 46-04 | 00568 | ТП 46-04 | Y00095 | 392-036-034 | 15-464 | 392-036 | О-54 Гусев | [26 empty] | Гусевский РЭС
392-036-034-00569 | 392-036-034ТП 46-05 | 00569 | ТП 46-05 | Y00095 | 392-036-034 | 15-464 | 392-036 | О-54 Гусев | [26 empty] | Гусевский РЭС
392-036-034-00570 | 392-036-034ТП 46-06 | 00570 | ТП 46-06 | Y00095 | 392-036-034 | 15-464 | 392-036 | О-54 Гусев | [26 empty] | Гусевский РЭС
392-036-034-00571 | 392-036-034ТП 46-07 | 00571 | ТП 46-07 | Y00095 | 392-036-034 | 15-464 | 392-036 | О-54 Гусев | [26 empty] | Гусевский РЭС
392-036-034-00572 | 392-036-034ТП 46-10 | 00572 | ТП 46-10 | Y00095 | 392-036-034 | 15-464 | 392-036 | О-54 Гусев | [26 empty] | Гусевский РЭС
392-036-034-00573 | 392-036-034ТП 49-01 | 00573 | ТП 49-01 | Y00095 | 392-036-034 | 15-464 | 392-036 | О-54 Гусев | [26 empty] | Гусевский РЭС
392-036-034-00574 | 392-036-034ТП 49-02 | 00574 | ТП 49-02 | Y00095 | 392-036-034 | 15-464 | 392-036 | О-54 Гусев | [26 empty] | Гусевский РЭС
392-036-034-00575 | 392-036-034ТП 49-03 Гусев | 00575 | ТП 49-03 Гусев | Y00095 | 392-036-034 | 15-464 | 392-036 | О-54 Гусев | [26 empty] | Гусевский РЭС
392-036-034-00576 | 392-036-034ТП 49-04 | 00576 | ТП 49-04 | Y00095 | 392-036-034 | 15-464 | 392-036 | О-54 Гусев | [26 empty] | Гусевский РЭС
392-036-034-00577 | 392-036-034ТП 49-05 | 00577 | ТП 49-05 | Y00095 | 392-036-034 | 15-464 | 392-036 | О-54 Гусев | [26 empty] | Гусевский РЭС
392-036-034-00578 | 392-036-034ТП 50-02 | 00578 | ТП 50-02 | Y00095 | 392-036-034 | 15-464 | 392-036 | О-54 Гусев | [26 empty] | Гусевский РЭС
392-036-034-00579 | 392-036-034ТП 50-03п.Красногорское | 00579 | ТП 50-03п.Красногорское | Y00095 | 392-036-034 | 15-464 | 392-036 | О-54 Гусев | [26 empty] | Гусевский РЭС
392-036-034-00580 | 392-036-034ТП 50-05 | 00580 | ТП 50-05 | Y00095 | 392-036-034 | 15-464 | 392-036 | О-54 Гусев | [26 empty] | Гусевский РЭС
392-036-034-00581 | 392-036-034ТП 50-06/О-54 | 00581 | ТП 50-06/О-54 | Y00095 | 392-036-034 | 15-464 | 392-036 | О-54 Гусев | [26 empty] | Гусевский РЭС
392-036-034-00582 | 392-036-034ТП 50-09 | 00582 | ТП 50-09 | Y00095 | 392-036-034 | 15-464 | 392-036 | О-54 Гусев | [26 empty] | Гусевский РЭС
392-036-034-00583 | 392-036-034ТП 50-15 | 00583 | ТП 50-15 | Y00095 | 392-036-034 | 15-464 | 392-036 | О-54 Гусев | [26 empty] | Гусевский РЭС
392-036-034-00584 | 392-036-034ТП 60-02 | 00584 | ТП 60-02 | Y00095 | 392-036-034 | 15-464 | 392-036 | О-54 Гусев | [26 empty] | Гусевский РЭС
392-036-034-00585 | 392-036-034ТП 60-03 | 00585 | ТП 60-03 | Y00095 | 392-036-034 | 15-464 | 392-036 | О-54 Гусев | [26 empty] | Гусевский РЭС
392-036-034-00586 | 392-036-034ТП 64-02 | 00586 | ТП 64-02 | Y00095 | 392-036-034 | 15-464 | 392-036 | О-54 Гусев | [26 empty] | Гусевский РЭС
392-036-034-00587 | 392-036-034ТП 64-03г.Гусев СОТ Металлист | 00587 | ТП 64-03г.Гусев СОТ Металлист | Y00095 | 392-036-034 | 15-464 | 392-036 | О-54 Гусев | [26 empty] | Гусевский РЭС
392-036-034-00588 | 392-036-034ТП 66-07 | 00588 | ТП 66-07 | Y00095 | 392-036-034 | 15-464 | 392-036 | О-54 Гусев | [26 empty] | Гусевский РЭС
392-036-034-00589 | 392-036-034ТП 66-11 | 00589 | ТП 66-11 | Y00095 | 392-036-034 | 15-464 | 392-036 | О-54 Гусев | [26 empty] | Гусевский РЭС
392-036-034-00590 | 392-036-034ТП 66-12 | 00590 | ТП 66-12 | Y00095 | 392-036-034 | 15-464 | 392-036 | О-54 Гусев | [26 empty] | Гусевский РЭС
392-036-034-00591 | 392-036-034ТП 66-23 | 00591 | ТП 66-23 | Y00095 | 392-036-034 | 15-464 | 392-036 | О-54 Гусев | [26 empty] | Гусевский РЭС
392-036-034-00592 | 392-036-034ТП 66-35 | 00592 | ТП 66-35 | Y00095 | 392-036-034 | 15-464 | 392-036 | О-54 Гусев | [26 empty] | Гусевский РЭС
392-036-034-00593 | 392-036-034ТП 66-36 | 00593 | ТП 66-36 | Y00095 | 392-036-034 | 15-464 | 392-036 | О-54 Гусев | [26 empty] | Гусевский РЭС
392-036-034-00594 | 392-036-034ТП 68-54 МУП Водоканал | 00594 | ТП 68-54 МУП Водоканал | Y00095 | 392-036-034 | 15-464 | 392-036 | О-54 Гусев | [26 empty] | Гусевский РЭС
392-036-034-00595 | 392-036-034ТП В-68 | 00595 | ТП В-68 | Y00095 | 392-036-034 | 15-464 | 392-036 | О-54 Гусев | [26 empty] | Гусевский РЭС
392-036-034-00596 | 392-036-034ТП В-124 | 00596 | ТП В-124 | Y00095 | 392-036-034 | 15-464 | 392-036 | О-54 Гусев | [26 empty] | Гусевский РЭС
392-036-034-00597 | 392-036-034ТП В-88 | 00597 | ТП В-88 | Y00095 | 392-036-034 | 15-464 | 392-036 | О-54 Гусев | [26 empty] | Гусевский РЭС
392-036-034-00598 | 392-036-034ТП В-97 | 00598 | ТП В-97 | Y00095 | 392-036-034 | 15-464 | 392-036 | О-54 Гусев | [26 empty] | Гусевский РЭС
392-036-035-00599 | 392-036-035ТП 50-04 | 00599 | ТП 50-04 | Y00097 | 392-036-035 | 15-466 | 392-036 | О-54 Гусев | [26 empty] | Гусевский РЭС
392-036-035-00600 | 392-036-035ТП 50-07 | 00600 | ТП 50-07 | Y00097 | 392-036-035 | 15-466 | 392-036 | О-54 Гусев | [26 empty] | Гусевский РЭС
392-036-035-00601 | 392-036-035ТП 50-10 | 00601 | ТП 50-10 | Y00097 | 392-036-035 | 15-466 | 392-036 | О-54 Гусев | [26 empty] | Гусевский РЭС
392-036-035-00602 | 392-036-035ТП 50-11 | 00602 | ТП 50-11 | Y00097 | 392-036-035 | 15-466 | 392-036 | О-54 Гусев | [26 empty] | Гусевский РЭС
392-036-035-00603 | 392-036-035ТП 50-12 | 00603 | ТП 50-12 | Y00097 | 392-036-035 | 15-466 | 392-036 | О-54 Гусев | [26 empty] | Гусевский РЭС
392-036-035-00604 | 392-036-035ТП 50-13 | 00604 | ТП 50-13 | Y00097 | 392-036-035 | 15-466 | 392-036 | О-54 Гусев | [26 empty] | Гусевский РЭС
392-036-035-00605 | 392-036-035ТП 66-01 | 00605 | ТП 66-01 | Y00097 | 392-036-035 | 15-466 | 392-036 | О-54 Гусев | [26 empty] | Гусевский РЭС
392-036-035-00606 | 392-036-035ТП 66-03 | 00606 | ТП 66-03 | Y00097 | 392-036-035 | 15-466 | 392-036 | О-54 Гусев | [26 empty] | Гусевский РЭС
392-036-035-00607 | 392-036-035ТП 66-04 | 00607 | ТП 66-04 | Y00097 | 392-036-035 | 15-466 | 392-036 | О-54 Гусев | [26 empty] | Гусевский РЭС
392-036-035-00608 | 392-036-035ТП 66-05 | 00608 | ТП 66-05 | Y00097 | 392-036-035 | 15-466 | 392-036 | О-54 Гусев | [26 empty] | Гусевский РЭС
392-036-035-00609 | 392-036-035ТП 66-06 | 00609 | ТП 66-06 | Y00097 | 392-036-035 | 15-466 | 392-036 | О-54 Гусев | [26 empty] | Гусевский РЭС
392-036-035-00610 | 392-036-035ТП 66-08 | 00610 | ТП 66-08 | Y00097 | 392-036-035 | 15-466 | 392-036 | О-54 Гусев | [26 empty] | Гусевский РЭС
392-036-035-00611 | 392-036-035ТП 66-09 Т-1 | 00611 | ТП 66-09 Т-1 | Y00097 | 392-036-035 | 15-466 | 392-036 | О-54 Гусев | [26 empty] | Гусевский РЭС
392-036-035-00612 | 392-036-035"#искл. ТП 66-10 аб. МАУСлужба заказчика застройщика причина: неизвестна" | 00612 | "#искл. ТП 66-10 аб. МАУСлужба заказчика застройщика причина: неизвестна" | Y00097 | 392-036-035 | 15-466 | 392-036 | О-54 Гусев | [26 empty] | Гусевский РЭС
392-036-035-00613 | 392-036-035ТП 66-13 | 00613 | ТП 66-13 | Y00097 | 392-036-035 | 15-466 | 392-036 | О-54 Гусев | [26 empty] | Гусевский РЭС
392-036-035-00614 | 392-036-035ТП 66-14 | 00614 | ТП 66-14 | Y00097 | 392-036-035 | 15-466 | 392-036 | О-54 Гусев | [26 empty] | Гусевский РЭС
392-036-035-00615 | 392-036-035"#искл. ТП 66-16 аб. г.Гусев отвод газопровода причина: неизвестна" | 00615 | "#искл. ТП 66-16 аб. г.Гусев отвод газопровода причина: неизвестна" | Y00097 | 392-036-035 | 15-466 | 392-036 | О-54 Гусев | [26 empty] | Гусевский РЭС
392-036-035-00616 | 392-036-035ТП 66-17 | 00616 | ТП 66-17 | Y00097 | 392-036-035 | 15-466 | 392-036 | О-54 Гусев | [26 empty] | Гусевский РЭС
392-036-035-00617 | 392-036-035ТП 66-18 | 00617 | ТП 66-18 | Y00097 | 392-036-035 | 15-466 | 392-036 | О-54 Гусев | [26 empty] | Гусевский РЭС
392-036-035-00618 | 392-036-035ТП 66-20 КФХ Дмитроченко | 00618 | ТП 66-20 КФХ Дмитроченко | Y00097 | 392-036-035 | 15-466 | 392-036 | О-54 Гусев | [26 empty] | Гусевский РЭС
392-036-035-00619 | 392-036-035ТП 66-21 | 00619 | ТП 66-21 | Y00097 | 392-036-035 | 15-466 | 392-036 | О-54 Гусев | [26 empty] | Гусевский РЭС
392-036-035-00620 | 392-036-035ТП 66-22 | 00620 | ТП 66-22 | Y00097 | 392-036-035 | 15-466 | 392-036 | О-54 Гусев | [26 empty] | Гусевский РЭС
392-036-035-00621 | 392-036-035ТП 66-24 | 00621 | ТП 66-24 | Y00097 | 392-036-035 | 15-466 | 392-036 | О-54 Гусев | [26 empty] | Гусевский РЭС
392-036-035-00622 | 392-036-035ТП 66-27 | 00622 | ТП 66-27 | Y00097 | 392-036-035 | 15-466 | 392-036 | О-54 Гусев | [26 empty] | Гусевский РЭС
392-036-035-00623 | 392-036-035ТП 66-29 | 00623 | ТП 66-29 | Y00097 | 392-036-035 | 15-466 | 392-036 | О-54 Гусев | [26 empty] | Гусевский РЭС
392-036-035-00624 | 392-036-035ТП 66-30 | 00624 | ТП 66-30 | Y00097 | 392-036-035 | 15-466 | 392-036 | О-54 Гусев | [26 empty] | Гусевский РЭС
392-036-035-00625 | 392-036-035ТП 66-31 г.Гусев | 00625 | ТП 66-31 г.Гусев | Y00097 | 392-036-035 | 15-466 | 392-036 | О-54 Гусев | [26 empty] | Гусевский РЭС
392-036-035-00626 | 392-036-035ТП 66-32 | 00626 | ТП 66-32 | Y00097 | 392-036-035 | 15-466 | 392-036 | О-54 Гусев | [26 empty] | Гусевский РЭС
392-036-035-00627 | 392-036-035ТП 66-33 | 00627 | ТП 66-33 | Y00097 | 392-036-035 | 15-466 | 392-036 | О-54 Гусев | [26 empty] | Гусевский РЭС
392-036-035-00628 | 392-036-035ТП 66-34 | 00628 | ТП 66-34 | Y00097 | 392-036-035 | 15-466 | 392-036 | О-54 Гусев | [26 empty] | Гусевский РЭС
392-036-035-00629 | 392-036-035ТП 66-42 | 00629 | ТП 66-42 | Y00097 | 392-036-035 | 15-466 | 392-036 | О-54 Гусев | [26 empty] | Гусевский РЭС
392-036-035-00630 | 392-036-035ТП 66-48 | 00630 | ТП 66-48 | Y00097 | 392-036-035 | 15-466 | 392-036 | О-54 Гусев | [26 empty] | Гусевский РЭС
392-036-035-00631 | 392-036-035ТП 66-51 КФХ Бажедомов | 00631 | ТП 66-51 КФХ Бажедомов | Y00097 | 392-036-035 | 15-466 | 392-036 | О-54 Гусев | [26 empty] | Гусевский РЭС
392-036-035-00632 | 392-036-035ТП В-106 | 00632 | ТП В-106 | Y00097 | 392-036-035 | 15-466 | 392-036 | О-54 Гусев | [26 empty] | Гусевский РЭС
392-036-035-00633 | 392-036-035ТП В-118 | 00633 | ТП В-118 | Y00097 | 392-036-035 | 15-466 | 392-036 | О-54 Гусев | [26 empty] | Гусевский РЭС
392-036-035-00634 | 392-036-035ТП В-99 | 00634 | ТП В-99 | Y00097 | 392-036-035 | 15-466 | 392-036 | О-54 Гусев | [26 empty] | Гусевский РЭС
392-036-035-02362 | 392-036-035ТП 66-2 | 02362 | ТП 66-2 | Y00097 | 392-036-035 | 15-466 | 392-036 | О-54 Гусев
392-036-035-02363 | 392-036-035ТП В-85 | 02363 | ТП В-85 | Y00097 | 392-036-035 | 15-466 | 392-036 | О-54 Гусев
392-037-111-00001 | 392-037-111ТП 74-01 | 00001 | ТП 74-01 | Y00107 | 392-037-111 | 15-474 | 392-037 | О-16 Лужки | Мачтовая | Железобетонная |  | Норм. | Нет | [5 empty] | 3ф Трансф | ТОП-0,66-I | 100 | Опорный | Новые ТТ на шины | Технич.учет | п. Володаровка | Механическая |  | Технич.учет |  |  |  |  | РЭС |  | Черняховский РЭС |  |  | 39.0000.000.00 | Не устан.
392-037-111-00002 | 392-037-111ТП 74-02 | 00002 | ТП 74-02 | Y00107 | 392-037-111 | 15-474 | 392-037 | О-16 Лужки | Мачтовая | Железобетонная |  | Норм. | Снаружи ТП в отд.щите | [5 empty] | 3ф Трансф | ТШП-0,66-I | 300 | Шинный | Новые ТТ на шины | Технич.учет | п. Володаровка | Механическая |  | Технич.учет |  |  |  |  | РЭС |  | Черняховский РЭС |  |  | 39.2462.113.09 | СЕ805М | 100093852 | 2016-01-20 | Билайн | 4 | 3G | 54.492605 | 21.673225 | 2017-02-14 | 10.111.131.178 | 8970199151035713765 | 79692507009 | 250990282433485
392-037-111-00003 | 392-037-111ТП 74-04 | 00003 | ТП 74-04 | Y00107 | 392-037-111 | 15-474 | 392-037 | О-16 Лужки | БКТПН | Иной тип |  |  | Нет | [5 empty] | 3 ф |  |  |  |  | Технич.учет | п. Володаровка | Механическая |  | Технич.учет |  |  |  |  | РЭС |  | Черняховский РЭС |  |  | 39.0000.000.00 | Не устан.
392-037-111-00004 | 392-037-111ТП 74-07 | 00004 | ТП 74-07 | Y00107 | 392-037-111 | 15-474 | 392-037 | О-16 Лужки | БКТПН | Иной тип |  |  | Снаружи ТП в отд.щите | [5 empty] | 3ф Трансф | ТШП-0,66-I | 300 | Шинный | Новые ТТ на шины | Технич.учет | п. Володаровка | Луговая |  | Технич.учет |  |  |  |  | РЭС |  | Черняховский РЭС |  |  | 39.2462.613.06 | СЕ805М | 103350536 | 2016-04-28 | Билайн | 4 | 3G | 54.496753 | 21.682180 | 2017-02-14 | 10.111.131.109 | 8970199151035209640 | 70820072983 | 250990282383073
392-037-111-00005 | 392-037-111ТП 74-10 | 00005 | ТП 74-10 | Y00107 | 392-037-111 | 15-474 | 392-037 | О-16 Лужки | Мачтовая | Железобетонная |  | Норм. | Снаружи ТП в отд.щите | [5 empty] | 3ф Трансф | ТОП-0,66-I | 150 | Опорный | Новые ТТ на шины | Технич.учет | п. Володаровка | Черняховского |  | Технич.учет |  |  |  |  | РЭС |  | Черняховский РЭС |  |  | 39.2462.113.04 | СЕ805М | 103455580 | 2016-04-29 | Билайн | 4 | 3G | 54.502350 | 21.688987 | 2017-02-14 | 10.111.128.213 | 8970199150735199978 | 79692437854 | 250990282322099
392-037-111-00006 | 392-037-111ТП 74-11 | 00006 | ТП 74-11 | Y00107 | 392-037-111 | 15-474 | 392-037 | О-16 Лужки | Мачтовая | Железобетонная |  | Норм. | Снаружи ТП в отд.щите | [5 empty] | 3ф Трансф | ТОП-0,66-I | 100 | Опорный | Новые ТТ на шины | Технич.учет | п.Вершинино | Речная |  | Технич.учет |  |  |  |  | РЭС |  | Черняховский РЭС |  |  | 39.2462.113.04 | СЕ805М | 99151429 | 2016-02-29 | Билайн | 4 | 3G | 54.539382 | 21.666327 | 2017-02-14 | 10.111.131.157 | 8970199151035713435 | 79692506976 | 250990282433452
392-037-111-02249 | 392-037-111ТП 74-08 | 02249 | ТП 74-08 | Y00107 | 392-037-111 | 15-474 | 392-037 | О-16 Лужки | Мачтовая | Железобетонная |  | Норм. | Нет | [5 empty] | 3ф Трансф | ТОП-0,66-I | 200 | Опорный | Новые ТТ на шины | Технич.учет | п.Свобода(Хутор) | Хутор |  | Технич.учет |  |  |  |  | РЭС |  | Черняховский РЭС |  |  | 39.0000.000.00 | Не устан.
392-037-111-02250 | 392-037-111ТП 74-12 | 02250 | ТП 74-12 | Y00107 | 392-037-111 | 15-474 | 392-037 | О-16 Лужки | Мачтовая | Железобетонная |  | Норм. | Нет |  | ЦЭ6803В | 0711270400902456 |  |  | 3 ф |  |  |  |  | Юр.лицо | п.Садовое | - |  | Савкин С.В. |  |  |  |  | 195/33 |  | Черняховский РЭС |  |  | 39.0000.000.00 | Не устан.
392-038-144-02466 | 392-038-144ТП 27-01 | 02466 | ТП 27-01 | Y00143 | 392-038-144 | 15-327 | 392-038 | О-38 Добровольск
392-038-144-02467 | 392-038-144ТП 27-03 | 02467 | ТП 27-03 | Y00143 | 392-038-144 | 15-327 | 392-038 | О-38 Добровольск
392-038-144-02468 | 392-038-144ТП 27-04 | 02468 | ТП 27-04 | Y00143 | 392-038-144 | 15-327 | 392-038 | О-38 Добровольск
392-038-144-02469 | 392-038-144ТП 27-05 | 02469 | ТП 27-05 | Y00143 | 392-038-144 | 15-327 | 392-038 | О-38 Добровольск
392-038-144-02470 | 392-038-144ТП 27-08 | 02470 | ТП 27-08 | Y00143 | 392-038-144 | 15-327 | 392-038 | О-38 Добровольск
392-038-144-02471 | 392-038-144ТП 27-09 | 02471 | ТП 27-09 | Y00143 | 392-038-144 | 15-327 | 392-038 | О-38 Добровольск
392-038-144-02472 | 392-038-144ТП 27-10 | 02472 | ТП 27-10 | Y00143 | 392-038-144 | 15-327 | 392-038 | О-38 Добровольск
392-038-144-02473 | 392-038-144ТП 27-12 | 02473 | ТП 27-12 | Y00143 | 392-038-144 | 15-327 | 392-038 | О-38 Добровольск
392-038-144-02474 | 392-038-144ТП 83-01 | 02474 | ТП 83-01 | Y00143 | 392-038-144 | 15-327 | 392-038 | О-38 Добровольск
392-038-145-02491 | 392-038-145ТП 29-07 | 02491 | ТП 29-07 | Y00144 | 392-038-145 | 15-329 | 392-038 | О-38 Добровольск
392-038-145-02492 | 392-038-145ТП 29-08 | 02492 | ТП 29-08 | Y00144 | 392-038-145 | 15-329 | 392-038 | О-38 Добровольск
392-038-145-02493 | 392-038-145ТП 29-09 | 02493 | ТП 29-09 | Y00144 | 392-038-145 | 15-329 | 392-038 | О-38 Добровольск
392-038-145-02494 | 392-038-145ТП 29-11 | 02494 | ТП 29-11 | Y00144 | 392-038-145 | 15-329 | 392-038 | О-38 Добровольск
392-038-145-02495 | 392-038-145ТП 29-13 | 02495 | ТП 29-13 | Y00144 | 392-038-145 | 15-329 | 392-038 | О-38 Добровольск
392-038-145-02496 | 392-038-145ТП 29-15 | 02496 | ТП 29-15 | Y00144 | 392-038-145 | 15-329 | 392-038 | О-38 Добровольск
392-038-145-02497 | 392-038-145ТП 29-16 | 02497 | ТП 29-16 | Y00144 | 392-038-145 | 15-329 | 392-038 | О-38 Добровольск
392-038-145-02498 | 392-038-145ТП 29-17 | 02498 | ТП 29-17 | Y00144 | 392-038-145 | 15-329 | 392-038 | О-38 Добровольск
392-038-145-02499 | 392-038-145ТП 29-21 | 02499 | ТП 29-21 | Y00144 | 392-038-145 | 15-329 | 392-038 | О-38 Добровольск
392-038-145-02500 | 392-038-145ТП 29-22 | 02500 | ТП 29-22 | Y00144 | 392-038-145 | 15-329 | 392-038 | О-38 Добровольск
392-038-145-02501 | 392-038-145ТП 29-23 | 02501 | ТП 29-23 | Y00144 | 392-038-145 | 15-329 | 392-038 | О-38 Добровольск
392-038-145-02502 | 392-038-145ТП 29-24 | 02502 | ТП 29-24 | Y00144 | 392-038-145 | 15-329 | 392-038 | О-38 Добровольск
392-038-145-02503 | 392-038-145ТП 29-25 | 02503 | ТП 29-25 | Y00144 | 392-038-145 | 15-329 | 392-038 | О-38 Добровольск
392-038-145-02504 | 392-038-145ТП 29-31 | 02504 | ТП 29-31 | Y00144 | 392-038-145 | 15-329 | 392-038 | О-38 Добровольск
392-038-145-02505 | 392-038-145ТП 29-33 | 02505 | ТП 29-33 | Y00144 | 392-038-145 | 15-329 | 392-038 | О-38 Добровольск
392-038-145-02506 | 392-038-145ТП 29-34 | 02506 | ТП 29-34 | Y00144 | 392-038-145 | 15-329 | 392-038 | О-38 Добровольск
392-038-145-02507 | 392-038-145ТП 29-42 | 02507 | ТП 29-42 | Y00144 | 392-038-145 | 15-329 | 392-038 | О-38 Добровольск
392-038-145-02508 | 392-038-145ТП 29-44 | 02508 | ТП 29-44 | Y00144 | 392-038-145 | 15-329 | 392-038 | О-38 Добровольск
392-038-146-02433 | 392-038-146ТП 30-02 | 02433 | ТП 30-02 | Y00145 | 392-038-146 | 15-330 | 392-038 | О-38 Добровольск
392-038-146-02434 | 392-038-146ТП 30-03 | 02434 | ТП 30-03 | Y00145 | 392-038-146 | 15-330 | 392-038 | О-38 Добровольск
392-038-146-02435 | 392-038-146ТП 30-04 | 02435 | ТП 30-04 | Y00145 | 392-038-146 | 15-330 | 392-038 | О-38 Добровольск
392-038-146-02436 | 392-038-146ТП 30-05 | 02436 | ТП 30-05 | Y00145 | 392-038-146 | 15-330 | 392-038 | О-38 Добровольск
392-038-146-02437 | 392-038-146ТП 30-13 | 02437 | ТП 30-13 | Y00145 | 392-038-146 | 15-330 | 392-038 | О-38 Добровольск
392-038-146-02438 | 392-038-146ТП 30-14 | 02438 | ТП 30-14 | Y00145 | 392-038-146 | 15-330 | 392-038 | О-38 Добровольск
392-038-146-02443 | 392-038-146ТП 30-15 | 02443 | ТП 30-15 | Y00145 | 392-038-146 | 15-330 | 392-038 | О-38 Добровольск
392-038-146-02444 | 392-038-146ТП 30-18 | 02444 | ТП 30-18 | Y00145 | 392-038-146 | 15-330 | 392-038 | О-38 Добровольск
392-038-146-02445 | 392-038-146ТП 30-20 | 02445 | ТП 30-20 | Y00145 | 392-038-146 | 15-330 | 392-038 | О-38 Добровольск
392-038-146-02446 | 392-038-146ТП 30-26 | 02446 | ТП 30-26 | Y00145 | 392-038-146 | 15-330 | 392-038 | О-38 Добровольск
392-038-146-02447 | 392-038-146ТП 30-31 | 02447 | ТП 30-31 | Y00145 | 392-038-146 | 15-330 | 392-038 | О-38 Добровольск
392-038-146-02448 | 392-038-146ТП 30-28 | 02448 | ТП 30-28 | Y00145 | 392-038-146 | 15-330 | 392-038 | О-38 Добровольск
392-038-147-02484 | 392-038-147ТП 77-04 | 02484 | ТП 77-04 | Y00146 | 392-038-147 | 15-377 | 392-038 | О-38 Добровольск
392-038-147-02485 | 392-038-147ТП 77-05 | 02485 | ТП 77-05 | Y00146 | 392-038-147 | 15-377 | 392-038 | О-38 Добровольск
392-038-147-02486 | 392-038-147ТП 77-07 | 02486 | ТП 77-07 | Y00146 | 392-038-147 | 15-377 | 392-038 | О-38 Добровольск
392-038-147-02487 | 392-038-147ТП 77-11 | 02487 | ТП 77-11 | Y00146 | 392-038-147 | 15-377 | 392-038 | О-38 Добровольск
392-038-147-02488 | 392-038-147ТП 77-14 | 02488 | ТП 77-14 | Y00146 | 392-038-147 | 15-377 | 392-038 | О-38 Добровольск
392-038-147-02489 | 392-038-147ТП 77-15 | 02489 | ТП 77-15 | Y00146 | 392-038-147 | 15-377 | 392-038 | О-38 Добровольск
392-038-147-02490 | 392-038-147ТП 77-16 | 02490 | ТП 77-16 | Y00146 | 392-038-147 | 15-377 | 392-038 | О-38 Добровольск
392-038-148-02475 | 392-038-148ТП 80-01 | 02475 | ТП 80-01 | Y00147 | 392-038-148 | 15-380 | 392-038 | О-38 Добровольск
392-038-148-02476 | 392-038-148ТП 80-03 | 02476 | ТП 80-03 | Y00147 | 392-038-148 | 15-380 | 392-038 | О-38 Добровольск
392-038-148-02477 | 392-038-148ТП 80-04 | 02477 | ТП 80-04 | Y00147 | 392-038-148 | 15-380 | 392-038 | О-38 Добровольск
392-038-148-02478 | 392-038-148ТП 80-05 | 02478 | ТП 80-05 | Y00147 | 392-038-148 | 15-380 | 392-038 | О-38 Добровольск
392-038-148-02479 | 392-038-148ТП 80-06 | 02479 | ТП 80-06 | Y00147 | 392-038-148 | 15-380 | 392-038 | О-38 Добровольск
392-038-148-02480 | 392-038-148ТП 80-08 | 02480 | ТП 80-08 | Y00147 | 392-038-148 | 15-380 | 392-038 | О-38 Добровольск
392-038-148-02481 | 392-038-148ТП 80-09 | 02481 | ТП 80-09 | Y00147 | 392-038-148 | 15-380 | 392-038 | О-38 Добровольск
392-038-148-02482 | 392-038-148ТП 80-10 | 02482 | ТП 80-10 | Y00147 | 392-038-148 | 15-380 | 392-038 | О-38 Добровольск
392-038-148-02483 | 392-038-148ТП 80-13 | 02483 | ТП 80-13 | Y00147 | 392-038-148 | 15-380 | 392-038 | О-38 Добровольск
392-038-149-02509 | 392-038-149ТП 85-01 | 02509 | ТП 85-01 | Y00148 | 392-038-149 | 15-385 | 392-038 | О-38 Добровольск
392-038-149-02510 | 392-038-149ТП 95-04 | 02510 | ТП 95-04 | Y00148 | 392-038-149 | 15-385 | 392-038 | О-38 Добровольск
392-038-149-02511 | 392-038-149ТП 95-05 | 02511 | ТП 95-05 | Y00148 | 392-038-149 | 15-385 | 392-038 | О-38 Добровольск
392-038-149-02512 | 392-038-149ТП 95-07 | 02512 | ТП 95-07 | Y00148 | 392-038-149 | 15-385 | 392-038 | О-38 Добровольск
392-038-149-02513 | 392-038-149ТП 95-08 | 02513 | ТП 95-08 | Y00148 | 392-038-149 | 15-385 | 392-038 | О-38 Добровольск
392-038-149-02514 | 392-038-149ТП 95-11 | 02514 | ТП 95-11 | Y00148 | 392-038-149 | 15-385 | 392-038 | О-38 Добровольск
392-038-149-02515 | 392-038-149ТП 85-02 | 02515 | ТП 85-02 | Y00148 | 392-038-149 | 15-385 | 392-038 | О-38 Добровольск
392-038-150-02532 | 392-038-150ТП 86-02 | 02532 | ТП 86-02 | Y00149 | 392-038-150 | 15-386 | 392-038 | О-38 Добровольск
392-038-150-02533 | 392-038-150ТП 86-03 | 02533 | ТП 86-03 | Y00149 | 392-038-150 | 15-386 | 392-038 | О-38 Добровольск
392-038-150-02534 | 392-038-150ТП 86-04 | 02534 | ТП 86-04 | Y00149 | 392-038-150 | 15-386 | 392-038 | О-38 Добровольск
392-038-150-02535 | 392-038-150ТП 86-05 | 02535 | ТП 86-05 | Y00149 | 392-038-150 | 15-386 | 392-038 | О-38 Добровольск
393-001-036-00635 | 393-001-036ТП 01-01 Т-1 Прибрежный ГУП Кал-д Газификация н/щ аб | 00635 | ТП 01-01 Т-1 Прибрежный ГУП Кал-д Газификация н/щ аб | Y00038 | 393-001-036 | 15-01 | 393-001 | О-1 Центральная | [26 empty] | Багратионовский РЭС
393-001-036-00636 | 393-001-036ТП 01-01 Т-2 Прибрежный ГУП Кал-дГазификация н/щ аб | 00636 | ТП 01-01 Т-2 Прибрежный ГУП Кал-дГазификация н/щ аб | Y00038 | 393-001-036 | 15-01 | 393-001 | О-1 Центральная | [26 empty] | Багратионовский РЭС
393-001-036-00637 | 393-001-036ТП 01-02 Т-1 Прибрежный з-дБалтдормостстрой аб | 00637 | ТП 01-02 Т-1 Прибрежный з-дБалтдормостстрой аб | Y00038 | 393-001-036 | 15-01 | 393-001 | О-1 Центральная | [26 empty] | Багратионовский РЭС
393-001-036-00638 | 393-001-036ТП 01-03 Прибрежный база ОАОКал.Карьер аб | 00638 | ТП 01-03 Прибрежный база ОАОКал.Карьер аб | Y00038 | 393-001-036 | 15-01 | 393-001 | О-1 Центральная | [26 empty] | Багратионовский РЭС
393-001-036-00639 | 393-001-036ТП 01-04 Голубые озера ЧП Храбан аб | 00639 | ТП 01-04 Голубые озера ЧП Храбан аб | Y00038 | 393-001-036 | 15-01 | 393-001 | О-1 Центральная | [26 empty] | Багратионовский РЭС
393-001-036-00640 | 393-001-036ТП 01-06 Новодорожное | 00640 | ТП 01-06 Новодорожное | Y00038 | 393-001-036 | 15-01 | 393-001 | О-1 Центральная | [26 empty] | Багратионовский РЭС
393-001-036-00641 | 393-001-036ТП 01-07 Прибрежный ИП Охотников аб | 00641 | ТП 01-07 Прибрежный ИП Охотников аб | Y00038 | 393-001-036 | 15-01 | 393-001 | О-1 Центральная | [26 empty] | Багратионовский РЭС
393-001-036-00642 | 393-001-036ТП 01-08 Прибрежный Машков Ю.А. аб | 00642 | ТП 01-08 Прибрежный Машков Ю.А. аб | Y00038 | 393-001-036 | 15-01 | 393-001 | О-1 Центральная | [26 empty] | Багратионовский РЭС
393-001-036-00643 | 393-001-036ТП 01-09 Шоссейное ОООМАО-ТУР Las Palmos аб | 00643 | ТП 01-09 Шоссейное ОООМАО-ТУР Las Palmos аб | Y00038 | 393-001-036 | 15-01 | 393-001 | О-1 Центральная | [26 empty] | Багратионовский РЭС
393-001-036-00644 | 393-001-036ТП 01-10 ОООКафе-блюз аб | 00644 | ТП 01-10 ОООКафе-блюз аб | Y00038 | 393-001-036 | 15-01 | 393-001 | О-1 Центральная | [26 empty] | Багратионовский РЭС
393-001-036-00645 | 393-001-036ТП 01-11 СНТ Шоссейный аб | 00645 | ТП 01-11 СНТ Шоссейный аб | Y00038 | 393-001-036 | 15-01 | 393-001 | О-1 Центральная | [26 empty] | Багратионовский РЭС
393-001-036-00646 | 393-001-036ТП 01-12 Гюрджинян Прибрежный аб | 00646 | ТП 01-12 Гюрджинян Прибрежный аб | Y00038 | 393-001-036 | 15-01 | 393-001 | О-1 Центральная | [26 empty] | Багратионовский РЭС
393-001-036-00647 | 393-001-036ТП 01-13 СНТ Садко Прибрежный аб | 00647 | ТП 01-13 СНТ Садко Прибрежный аб | Y00038 | 393-001-036 | 15-01 | 393-001 | О-1 Центральная | [26 empty] | Багратионовский РЭС
393-001-036-00648 | 393-001-036ТП 01-14 Фукс аб | 00648 | ТП 01-14 Фукс аб | Y00038 | 393-001-036 | 15-01 | 393-001 | О-1 Центральная | [26 empty] | Багратионовский РЭС
393-001-036-00649 | 393-001-036ТП 01-15 ОООЯхтпарк аб | 00649 | ТП 01-15 ОООЯхтпарк аб | Y00038 | 393-001-036 | 15-01 | 393-001 | О-1 Центральная | [26 empty] | Багратионовский РЭС
393-001-036-00650 | 393-001-036ТП 01-16 аб.ГУ КО Упр. дор. хоз Кал-й обл. аб | 00650 | ТП 01-16 аб.ГУ КО Упр. дор. хоз Кал-й обл. аб | Y00038 | 393-001-036 | 15-01 | 393-001 | О-1 Центральная | [26 empty] | Багратионовский РЭС
393-001-036-00651 | 393-001-036ТП 01-17 ГУ КОУпр. дор. хоз. Кал-й обл. аб | 00651 | ТП 01-17 ГУ КОУпр. дор. хоз. Кал-й обл. аб | Y00038 | 393-001-036 | 15-01 | 393-001 | О-1 Центральная | [26 empty] | Багратионовский РЭС
393-001-036-00652 | 393-001-036ТП 01-18 Три холма аб | 00652 | ТП 01-18 Три холма аб | Y00038 | 393-001-036 | 15-01 | 393-001 | О-1 Центральная | [26 empty] | Багратионовский РЭС
393-001-036-00653 | 393-001-036ТП 01-19 СНТ Рублевочка аб | 00653 | ТП 01-19 СНТ Рублевочка аб | Y00038 | 393-001-036 | 15-01 | 393-001 | О-1 Центральная | [26 empty] | Багратионовский РЭС
393-001-036-00654 | 393-001-036ТП 01-20 ООО Бридж терминал аб | 00654 | ТП 01-20 ООО Бридж терминал аб | Y00038 | 393-001-036 | 15-01 | 393-001 | О-1 Центральная | [26 empty] | Багратионовский РЭС
393-001-037-00655 | 393-001-037ТП 03-01 Т-1 ул.Дзержинского ООО Стандарт+ аб | 00655 | ТП 03-01 Т-1 ул.Дзержинского ООО Стандарт+ аб | Y00021 | 393-001-037 | 15-03 | 393-001 | О-1 Центральная | [26 empty] | Багратионовский РЭС
393-001-037-00656 | 393-001-037ТП 03-02 ул.Дзерж ОООКал-днефтепродукт аб | 00656 | ТП 03-02 ул.Дзерж ОООКал-днефтепродукт аб | Y00021 | 393-001-037 | 15-03 | 393-001 | О-1 Центральная | [26 empty] | Багратионовский РЭС
393-001-037-00657 | 393-001-037ТП 03-03 Калининград ООО МаннДрев аб | 00657 | ТП 03-03 Калининград ООО МаннДрев аб | Y00021 | 393-001-037 | 15-03 | 393-001 | О-1 Центральная | [26 empty] | Багратионовский РЭС
393-001-037-00658 | 393-001-037ТП 03-05 с/о Чайка ВН-Гур.РЭС, 0,4-Чайка, Л1-ГЭС | 00658 | ТП 03-05 с/о Чайка ВН-Гур.РЭС, 0,4-Чайка, Л1-ГЭС | Y00021 | 393-001-037 | 15-03 | 393-001 | О-1 Центральная | [26 empty] | Багратионовский РЭС
393-001-037-00659 | 393-001-037ТП 03-10 ППСО Кал-дкоопстрой аб | 00659 | ТП 03-10 ППСО Кал-дкоопстрой аб | Y00021 | 393-001-037 | 15-03 | 393-001 | О-1 Центральная | [26 empty] | Багратионовский РЭС
393-001-037-00660 | 393-001-037ТП 03-11 Т-1 ООО Агропромтранс аб | 00660 | ТП 03-11 Т-1 ООО Агропромтранс аб | Y00021 | 393-001-037 | 15-03 | 393-001 | О-1 Центральная | [26 empty] | Багратионовский РЭС
393-001-037-00661 | 393-001-037ТП 03-13 ул.Дзержинского Энергоучасток ж/д аб | 00661 | ТП 03-13 ул.Дзержинского Энергоучасток ж/д аб | Y00021 | 393-001-037 | 15-03 | 393-001 | О-1 Центральная | [26 empty] | Багратионовский РЭС
393-001-037-00662 | 393-001-037ТП 03-14 Клн-д ул.Двинская ООО Домен аб | 00662 | ТП 03-14 Клн-д ул.Двинская ООО Домен аб | Y00021 | 393-001-037 | 15-03 | 393-001 | О-1 Центральная | [26 empty] | Багратионовский РЭС
393-001-037-00663 | 393-001-037ТП 03-14 Т-2 Клн-д ул.Двинская ООО Домен аб | 00663 | ТП 03-14 Т-2 Клн-д ул.Двинская ООО Домен аб | Y00021 | 393-001-037 | 15-03 | 393-001 | О-1 Центральная | [26 empty] | Багратионовский РЭС
393-001-037-00664 | 393-001-037ТП 03-15 Калининград в/ч 56202 аб | 00664 | ТП 03-15 Калининград в/ч 56202 аб | Y00021 | 393-001-037 | 15-03 | 393-001 | О-1 Центральная | [26 empty] | Багратионовский РЭС
393-001-037-00665 | 393-001-037ТП 03-16 ул.Дзержинского ОАОАВС-Интернешнл аб | 00665 | ТП 03-16 ул.Дзержинского ОАОАВС-Интернешнл аб | Y00021 | 393-001-037 | 15-03 | 393-001 | О-1 Центральная | [26 empty] | Багратионовский РЭС
393-001-037-00666 | 393-001-037ТП 03-17 Зайцев М.И. аб | 00666 | ТП 03-17 Зайцев М.И. аб | Y00021 | 393-001-037 | 15-03 | 393-001 | О-1 Центральная | [26 empty] | Багратионовский РЭС
393-001-037-00667 | 393-001-037ТП 03-18 ООО ШахИнвест аб | 00667 | ТП 03-18 ООО ШахИнвест аб | Y00021 | 393-001-037 | 15-03 | 393-001 | О-1 Центральная | [26 empty] | Багратионовский РЭС
393-001-037-00668 | 393-001-037ТП 03-19 К-д ООО Весенний Ильм аб | 00668 | ТП 03-19 К-д ООО Весенний Ильм аб | Y00021 | 393-001-037 | 15-03 | 393-001 | О-1 Центральная | [26 empty] | Багратионовский РЭС
393-001-037-00669 | 393-001-037ТП 03-25 автосервис Балтгрупп аб | 00669 | ТП 03-25 автосервис Балтгрупп аб | Y00021 | 393-001-037 | 15-03 | 393-001 | О-1 Центральная | [26 empty] | Багратионовский РЭС
393-001-037-00670 | 393-001-037ТП 03-28 Клн-д ул.Двинская ОООКомплекс аб | 00670 | ТП 03-28 Клн-д ул.Двинская ОООКомплекс аб | Y00021 | 393-001-037 | 15-03 | 393-001 | О-1 Центральная | [26 empty] | Багратионовский РЭС
393-001-037-00671 | 393-001-037ТП 03-29 ОООФабрика мебели Сильвия аб | 00671 | ТП 03-29 ОООФабрика мебели Сильвия аб | Y00021 | 393-001-037 | 15-03 | 393-001 | О-1 Центральная | [26 empty] | Багратионовский РЭС
393-001-037-00672 | 393-001-037ТП 03-30 СНТ Вишенка 2 аб | 00672 | ТП 03-30 СНТ Вишенка 2 аб | Y00021 | 393-001-037 | 15-03 | 393-001 | О-1 Центральная | [26 empty] | Багратионовский РЭС
393-001-037-00673 | 393-001-037ТП 03-32 ОООЭльтрак-Плюс аб | 00673 | ТП 03-32 ОООЭльтрак-Плюс аб | Y00021 | 393-001-037 | 15-03 | 393-001 | О-1 Центральная | [26 empty] | Багратионовский РЭС
393-001-037-00674 | 393-001-037ТП 03-33 аб. ОООХольц Мастер КЛД аб | 00674 | ТП 03-33 аб. ОООХольц Мастер КЛД аб | Y00021 | 393-001-037 | 15-03 | 393-001 | О-1 Центральная | [26 empty] | Багратионовский РЭС
393-001-038-00675 | 393-001-038ТП 06-01 Поддубный | 00675 | ТП 06-01 Поддубный | Y00039 | 393-001-038 | 15-06 | 393-001 | О-1 Центральная | [26 empty] | Багратионовский РЭС
393-001-038-00676 | 393-001-038ТП 06-02 Яблоневка | 00676 | ТП 06-02 Яблоневка | Y00039 | 393-001-038 | 15-06 | 393-001 | О-1 Центральная | [26 empty] | Багратионовский РЭС
393-001-038-00677 | 393-001-038ТП 06-03 Подлесное | 00677 | ТП 06-03 Подлесное | Y00039 | 393-001-038 | 15-06 | 393-001 | О-1 Центральная | [26 empty] | Багратионовский РЭС
393-001-038-00678 | 393-001-038ТП 06-04 Яблоневка | 00678 | ТП 06-04 Яблоневка | Y00039 | 393-001-038 | 15-06 | 393-001 | О-1 Центральная | [26 empty] | Багратионовский РЭС
393-001-038-00679 | 393-001-038ТП 06-05 Яблоневка | 00679 | ТП 06-05 Яблоневка | Y00039 | 393-001-038 | 15-06 | 393-001 | О-1 Центральная | [26 empty] | Багратионовский РЭС
393-001-038-00680 | 393-001-038ТП 06-06 Поддубный | 00680 | ТП 06-06 Поддубный | Y00039 | 393-001-038 | 15-06 | 393-001 | О-1 Центральная | [26 empty] | Багратионовский РЭС
393-001-038-00681 | 393-001-038ТП 06-07 Полевое | 00681 | ТП 06-07 Полевое | Y00039 | 393-001-038 | 15-06 | 393-001 | О-1 Центральная | [26 empty] | Багратионовский РЭС
393-001-038-00682 | 393-001-038ТП 06-09 Голубево Фонд культуры Зов аб | 00682 | ТП 06-09 Голубево Фонд культуры Зов аб | Y00039 | 393-001-038 | 15-06 | 393-001 | О-1 Центральная | [26 empty] | Багратионовский РЭС
393-001-038-00683 | 393-001-038ТП 06-11 Голубево ФГУ Упр.Кал-дмелиовохоз н/щ аб | 00683 | ТП 06-11 Голубево ФГУ Упр.Кал-дмелиовохоз н/щ аб | Y00039 | 393-001-038 | 15-06 | 393-001 | О-1 Центральная | [26 empty] | Багратионовский РЭС
393-001-038-00684 | 393-001-038ТП 06-12 Поддубное Ферм.хоз. Горюнов аб | 00684 | ТП 06-12 Поддубное Ферм.хоз. Горюнов аб | Y00039 | 393-001-038 | 15-06 | 393-001 | О-1 Центральная | [26 empty] | Багратионовский РЭС
393-001-038-00685 | 393-001-038ТП 06-13 Голубево ж/д аб | 00685 | ТП 06-13 Голубево ж/д аб | Y00039 | 393-001-038 | 15-06 | 393-001 | О-1 Центральная | [26 empty] | Багратионовский РЭС
393-001-038-00686 | 393-001-038ТП 06-14 Яблоневка | 00686 | ТП 06-14 Яблоневка | Y00039 | 393-001-038 | 15-06 | 393-001 | О-1 Центральная | [26 empty] | Багратионовский РЭС
393-001-038-00687 | 393-001-038ТП 06-15 Прибрежный с/о Лазурное аб | 00687 | ТП 06-15 Прибрежный с/о Лазурное аб | Y00039 | 393-001-038 | 15-06 | 393-001 | О-1 Центральная | [26 empty] | Багратионовский РЭС
393-001-038-00688 | 393-001-038ТП 06-16 Полевое | 00688 | ТП 06-16 Полевое | Y00039 | 393-001-038 | 15-06 | 393-001 | О-1 Центральная | [26 empty] | Багратионовский РЭС
393-001-038-00689 | 393-001-038ТП 06-17 Заречное | 00689 | ТП 06-17 Заречное | Y00039 | 393-001-038 | 15-06 | 393-001 | О-1 Центральная | [26 empty] | Багратионовский РЭС
393-001-038-00690 | 393-001-038ТП 06-18 Прибрежный Ферм.хоз.Федюшина аб | 00690 | ТП 06-18 Прибрежный Ферм.хоз.Федюшина аб | Y00039 | 393-001-038 | 15-06 | 393-001 | О-1 Центральная | [26 empty] | Багратионовский РЭС
393-001-038-00691 | 393-001-038ТП 06-19 Прибрежный с/о Мечта | 00691 | ТП 06-19 Прибрежный с/о Мечта | Y00039 | 393-001-038 | 15-06 | 393-001 | О-1 Центральная | [26 empty] | Багратионовский РЭС
393-001-038-00692 | 393-001-038ТП 06-20 Прибрежный с/о Мечта аб | 00692 | ТП 06-20 Прибрежный с/о Мечта аб | Y00039 | 393-001-038 | 15-06 | 393-001 | О-1 Центральная | [26 empty] | Багратионовский РЭС
393-001-038-00693 | 393-001-038ТП 06-22 Прибрежный ООО ДСУ-1 аб | 00693 | ТП 06-22 Прибрежный ООО ДСУ-1 аб | Y00039 | 393-001-038 | 15-06 | 393-001 | О-1 Центральная | [26 empty] | Багратионовский РЭС
393-001-038-00694 | 393-001-038ТП 06-23 Прибрежный Дорожно-строит.предприя аб | 00694 | ТП 06-23 Прибрежный Дорожно-строит.предприя аб | Y00039 | 393-001-038 | 15-06 | 393-001 | О-1 Центральная | [26 empty] | Багратионовский РЭС
393-001-038-00695 | 393-001-038ТП 06-25 Прибрежный ОАО Кал-ий карьер аб | 00695 | ТП 06-25 Прибрежный ОАО Кал-ий карьер аб | Y00039 | 393-001-038 | 15-06 | 393-001 | О-1 Центральная | [26 empty] | Багратионовский РЭС
393-001-038-00696 | 393-001-038ТП 06-26 Дорожное с/о Мирное аб | 00696 | ТП 06-26 Дорожное с/о Мирное аб | Y00039 | 393-001-038 | 15-06 | 393-001 | О-1 Центральная | [26 empty] | Багратионовский РЭС
393-001-038-00697 | 393-001-038ТП 06-27 Яблоневка ООО Вектор-продукт аб | 00697 | ТП 06-27 Яблоневка ООО Вектор-продукт аб | Y00039 | 393-001-038 | 15-06 | 393-001 | О-1 Центральная | [26 empty] | Багратионовский РЭС
393-001-038-00698 | 393-001-038ТП 06-28 ОООЛорри инвест аб | 00698 | ТП 06-28 ОООЛорри инвест аб | Y00039 | 393-001-038 | 15-06 | 393-001 | О-1 Центральная | [26 empty] | Багратионовский РЭС
393-001-038-00699 | 393-001-038ТП 06-29 СНТ с/оЮбилейный аб | 00699 | ТП 06-29 СНТ с/оЮбилейный аб | Y00039 | 393-001-038 | 15-06 | 393-001 | О-1 Центральная | [26 empty] | Багратионовский РЭС
393-001-038-00700 | 393-001-038ТП 06-31 Евротехник п. Поддубный аб | 00700 | ТП 06-31 Евротехник п. Поддубный аб | Y00039 | 393-001-038 | 15-06 | 393-001 | О-1 Центральная | [26 empty] | Багратионовский РЭС
393-001-038-00701 | 393-001-038ТП 06-32 Пуненков С.А. ижд аб | 00701 | ТП 06-32 Пуненков С.А. ижд аб | Y00039 | 393-001-038 | 15-06 | 393-001 | О-1 Центральная | [26 empty] | Багратионовский РЭС
393-001-038-00702 | 393-001-038ТП 06-33 Давыденко В.А аб | 00702 | ТП 06-33 Давыденко В.А аб | Y00039 | 393-001-038 | 15-06 | 393-001 | О-1 Центральная | [26 empty] | Багратионовский РЭС
393-001-038-00703 | 393-001-038ТП 06-35 ОООЕвропровод аб | 00703 | ТП 06-35 ОООЕвропровод аб | Y00039 | 393-001-038 | 15-06 | 393-001 | О-1 Центральная | [26 empty] | Багратионовский РЭС
393-001-038-00704 | 393-001-038ТП 06-36 Скуратович аб | 00704 | ТП 06-36 Скуратович аб | Y00039 | 393-001-038 | 15-06 | 393-001 | О-1 Центральная | [26 empty] | Багратионовский РЭС
393-001-038-00705 | 393-001-038ТП 06-38 СНТ Мирное аб | 00705 | ТП 06-38 СНТ Мирное аб | Y00039 | 393-001-038 | 15-06 | 393-001 | О-1 Центральная | [26 empty] | Багратионовский РЭС
393-001-038-00706 | 393-001-038ТП 06-42 п.Голубево | 00706 | ТП 06-42 п.Голубево | Y00039 | 393-001-038 | 15-06 | 393-001 | О-1 Центральная | [26 empty] | Багратионовский РЭС
393-001-038-00707 | 393-001-038ТП 06-43 ИЖД Кравченко аб | 00707 | ТП 06-43 ИЖД Кравченко аб | Y00039 | 393-001-038 | 15-06 | 393-001 | О-1 Центральная | [26 empty] | Багратионовский РЭС
393-001-039-00708 | 393-001-039ТП 180-01 Шоссейный | 00708 | ТП 180-01 Шоссейный | Y00040 | 393-001-039 | 15-180 | 393-001 | О-1 Центральная | [26 empty] | Багратионовский РЭС
393-001-039-00709 | 393-001-039ТП 180-02 Шоссейный | 00709 | ТП 180-02 Шоссейный | Y00040 | 393-001-039 | 15-180 | 393-001 | О-1 Центральная | [26 empty] | Багратионовский РЭС
393-001-039-00710 | 393-001-039ТП 180-03 Т-1 ОООАлександр Канн Инвест аб | 00710 | ТП 180-03 Т-1 ОООАлександр Канн Инвест аб | Y00040 | 393-001-039 | 15-180 | 393-001 | О-1 Центральная | [26 empty] | Багратионовский РЭС
393-001-039-00711 | 393-001-039ТП 180-04 с/о Ветерок аб | 00711 | ТП 180-04 с/о Ветерок аб | Y00040 | 393-001-039 | 15-180 | 393-001 | О-1 Центральная | [26 empty] | Багратионовский РЭС
393-001-039-00712 | 393-001-039ТП 180-05 Лабынцев А.В. аб | 00712 | ТП 180-05 Лабынцев А.В. аб | Y00040 | 393-001-039 | 15-180 | 393-001 | О-1 Центральная | [26 empty] | Багратионовский РЭС
393-001-039-00713 | 393-001-039ТП 180-06 Ласкино | 00713 | ТП 180-06 Ласкино | Y00040 | 393-001-039 | 15-180 | 393-001 | О-1 Центральная | [26 empty] | Багратионовский РЭС
393-001-039-00714 | 393-001-039ТП 180-07 Шоссейный ЧП Фишер аб | 00714 | ТП 180-07 Шоссейный ЧП Фишер аб | Y00040 | 393-001-039 | 15-180 | 393-001 | О-1 Центральная | [26 empty] | Багратионовский РЭС
393-001-039-00715 | 393-001-039ТП 180-08 ОООТаэль аб | 00715 | ТП 180-08 ОООТаэль аб | Y00040 | 393-001-039 | 15-180 | 393-001 | О-1 Центральная | [26 empty] | Багратионовский РЭС
393-001-039-00716 | 393-001-039ТП 180-09 Шоссейный ООО Разгон аб | 00716 | ТП 180-09 Шоссейный ООО Разгон аб | Y00040 | 393-001-039 | 15-180 | 393-001 | О-1 Центральная | [26 empty] | Багратионовский РЭС
393-001-039-00717 | 393-001-039ТП 180-10 Шоссейный | 00717 | ТП 180-10 Шоссейный | Y00040 | 393-001-039 | 15-180 | 393-001 | О-1 Центральная | [26 empty] | Багратионовский РЭС
393-001-039-00718 | 393-001-039ТП 180-11 Шоссейный | 00718 | ТП 180-11 Шоссейный | Y00040 | 393-001-039 | 15-180 | 393-001 | О-1 Центральная | [26 empty] | Багратионовский РЭС
393-001-039-00719 | 393-001-039ТП 180-12 Шоссейный | 00719 | ТП 180-12 Шоссейный | Y00040 | 393-001-039 | 15-180 | 393-001 | О-1 Центральная | [26 empty] | Багратионовский РЭС
393-001-039-00720 | 393-001-039ТП 180-13 Шоссейный | 00720 | ТП 180-13 Шоссейный | Y00040 | 393-001-039 | 15-180 | 393-001 | О-1 Центральная | [26 empty] | Багратионовский РЭС
393-001-039-00721 | 393-001-039ТП 180-14 Багацкий Ю.А. аб | 00721 | ТП 180-14 Багацкий Ю.А. аб | Y00040 | 393-001-039 | 15-180 | 393-001 | О-1 Центральная | [26 empty] | Багратионовский РЭС
393-001-040-00722 | 393-001-040ТП 214-01 Дорожный | 00722 | ТП 214-01 Дорожный | Y00001 | 393-001-040 | 15-214 | 393-001 | О-1 Центральная | [26 empty] | Багратионовский РЭС
393-001-040-00723 | 393-001-040ТП 214-02 Лужки | 00723 | ТП 214-02 Лужки | Y00001 | 393-001-040 | 15-214 | 393-001 | О-1 Центральная | [26 empty] | Багратионовский РЭС
393-001-040-00724 | 393-001-040ТП 214-03 Лесное | 00724 | ТП 214-03 Лесное | Y00001 | 393-001-040 | 15-214 | 393-001 | О-1 Центральная | [26 empty] | Багратионовский РЭС
393-001-040-00725 | 393-001-040ТП 214-04 Отважное | 00725 | ТП 214-04 Отважное | Y00001 | 393-001-040 | 15-214 | 393-001 | О-1 Центральная | [26 empty] | Багратионовский РЭС
393-001-040-00726 | 393-001-040ТП 214-05 п.Партизанское | 00726 | ТП 214-05 п.Партизанское | Y00001 | 393-001-040 | 15-214 | 393-001 | О-1 Центральная | [26 empty] | Багратионовский РЭС
393-001-040-00727 | 393-001-040ТП 214-06 пПартизанское | 00727 | ТП 214-06 пПартизанское | Y00001 | 393-001-040 | 15-214 | 393-001 | О-1 Центральная | [26 empty] | Багратионовский РЭС
393-001-040-00728 | 393-001-040ТП 214-07 пНивенское | 00728 | ТП 214-07 пНивенское | Y00001 | 393-001-040 | 15-214 | 393-001 | О-1 Центральная | [26 empty] | Багратионовский РЭС
393-001-040-00729 | 393-001-040ТП 214-08 пНивенское | 00729 | ТП 214-08 пНивенское | Y00001 | 393-001-040 | 15-214 | 393-001 | О-1 Центральная | [26 empty] | Багратионовский РЭС
393-001-040-00730 | 393-001-040ТП 214-09 Т-1 Нивенское ООО Микра | 00730 | ТП 214-09 Т-1 Нивенское ООО Микра | Y00001 | 393-001-040 | 15-214 | 393-001 | О-1 Центральная | [26 empty] | Багратионовский РЭС
393-001-040-00731 | 393-001-040ТП 214-10 Нивенское | 00731 | ТП 214-10 Нивенское | Y00001 | 393-001-040 | 15-214 | 393-001 | О-1 Центральная | [26 empty] | Багратионовский РЭС
393-001-040-00732 | 393-001-040ТП 214-11 Зверосовхоз аб. | 00732 | ТП 214-11 Зверосовхоз аб. | Y00001 | 393-001-040 | 15-214 | 393-001 | О-1 Центральная | [26 empty] | Багратионовский РЭС
393-001-040-00733 | 393-001-040ТП 214-12 ПМК-1 п.Нивенское аб. | 00733 | ТП 214-12 ПМК-1 п.Нивенское аб. | Y00001 | 393-001-040 | 15-214 | 393-001 | О-1 Центральная | [26 empty] | Багратионовский РЭС
393-001-040-00734 | 393-001-040ТП 214-13 с/о Парус аб. | 00734 | ТП 214-13 с/о Парус аб. | Y00001 | 393-001-040 | 15-214 | 393-001 | О-1 Центральная | [26 empty] | Багратионовский РЭС
393-001-040-00735 | 393-001-040ТП 214-15 пНивенское АТО аб. | 00735 | ТП 214-15 пНивенское АТО аб. | Y00001 | 393-001-040 | 15-214 | 393-001 | О-1 Центральная | [26 empty] | Багратионовский РЭС
393-001-040-00736 | 393-001-040ТП 214-16 пПартизанское | 00736 | ТП 214-16 пПартизанское | Y00001 | 393-001-040 | 15-214 | 393-001 | О-1 Центральная | [26 empty] | Багратионовский РЭС
393-001-040-00737 | 393-001-040ТП 214-17 ЗАО Багратионовск аб. | 00737 | ТП 214-17 ЗАО Багратионовск аб. | Y00001 | 393-001-040 | 15-214 | 393-001 | О-1 Центральная | [26 empty] | Багратионовский РЭС
393-001-040-00738 | 393-001-040ТП 214-18 Сад. общ. Чайка п.Нивенское | 00738 | ТП 214-18 Сад. общ. Чайка п.Нивенское | Y00001 | 393-001-040 | 15-214 | 393-001 | О-1 Центральная | [26 empty] | Багратионовский РЭС
393-001-040-00739 | 393-001-040ТП 214-19 Нивенское | 00739 | ТП 214-19 Нивенское | Y00001 | 393-001-040 | 15-214 | 393-001 | О-1 Центральная | [26 empty] | Багратионовский РЭС
393-001-040-00740 | 393-001-040ТП 214-20 пНивенское | 00740 | ТП 214-20 пНивенское | Y00001 | 393-001-040 | 15-214 | 393-001 | О-1 Центральная | [26 empty] | Багратионовский РЭС
393-001-040-00741 | 393-001-040ТП 214-21 пПартизанское | 00741 | ТП 214-21 пПартизанское | Y00001 | 393-001-040 | 15-214 | 393-001 | О-1 Центральная | [26 empty] | Багратионовский РЭС
393-001-040-00742 | 393-001-040ТП 214-22 п.Партизанское | 00742 | ТП 214-22 п.Партизанское | Y00001 | 393-001-040 | 15-214 | 393-001 | О-1 Центральная | [26 empty] | Багратионовский РЭС
393-001-040-00743 | 393-001-040ТП 214-23 Нивенское ООО Лукойл | 00743 | ТП 214-23 Нивенское ООО Лукойл | Y00001 | 393-001-040 | 15-214 | 393-001 | О-1 Центральная | [26 empty] | Багратионовский РЭС
393-001-040-00744 | 393-001-040ТП 214-24 Т-1 п.Партизанское | 00744 | ТП 214-24 Т-1 п.Партизанское | Y00001 | 393-001-040 | 15-214 | 393-001 | О-1 Центральная | [26 empty] | Багратионовский РЭС
393-001-040-00745 | 393-001-040ТП 214-25 Лесной | 00745 | ТП 214-25 Лесной | Y00001 | 393-001-040 | 15-214 | 393-001 | О-1 Центральная | [26 empty] | Багратионовский РЭС
393-001-040-00746 | 393-001-040ТП 214-27 п.Дорожный с/о Дружба аб. | 00746 | ТП 214-27 п.Дорожный с/о Дружба аб. | Y00001 | 393-001-040 | 15-214 | 393-001 | О-1 Центральная | [26 empty] | Багратионовский РЭС
393-001-040-00747 | 393-001-040ТП 214-28 Т-1 Нивенское ЛукойлКМН аб. | 00747 | ТП 214-28 Т-1 Нивенское ЛукойлКМН аб. | Y00001 | 393-001-040 | 15-214 | 393-001 | О-1 Центральная | [26 empty] | Багратионовский РЭС
393-001-040-00748 | 393-001-040ТП 214-29 пНивенское | 00748 | ТП 214-29 пНивенское | Y00001 | 393-001-040 | 15-214 | 393-001 | О-1 Центральная | [26 empty] | Багратионовский РЭС
393-001-040-00749 | 393-001-040ТП 214-30 М.Отважное ЧП Бохаровский аб. | 00749 | ТП 214-30 М.Отважное ЧП Бохаровский аб. | Y00001 | 393-001-040 | 15-214 | 393-001 | О-1 Центральная | [26 empty] | Багратионовский РЭС
393-001-040-00750 | 393-001-040ТП 214-31 ОООВивагс аб. | 00750 | ТП 214-31 ОООВивагс аб. | Y00001 | 393-001-040 | 15-214 | 393-001 | О-1 Центральная | [26 empty] | Багратионовский РЭС
393-001-040-00751 | 393-001-040ТП 214-32 Фонд МВД и спецслужб аб. | 00751 | ТП 214-32 Фонд МВД и спецслужб аб. | Y00001 | 393-001-040 | 15-214 | 393-001 | О-1 Центральная | [26 empty] | Багратионовский РЭС
393-001-040-00752 | 393-001-040ТП 214-33 ООО Шах-Инвест-Двап.ЛесноеГур.ра | 00752 | ТП 214-33 ООО Шах-Инвест-Двап.ЛесноеГур.ра | Y00001 | 393-001-040 | 15-214 | 393-001 | О-1 Центральная | [26 empty] | Багратионовский РЭС
393-001-040-00753 | 393-001-040ТП 214-34 Нивенское СНТ Семья аб. | 00753 | ТП 214-34 Нивенское СНТ Семья аб. | Y00001 | 393-001-040 | 15-214 | 393-001 | О-1 Центральная | [26 empty] | Багратионовский РЭС
393-001-040-00754 | 393-001-040ТП 214-35 индивид. ж/д аб. | 00754 | ТП 214-35 индивид. ж/д аб. | Y00001 | 393-001-040 | 15-214 | 393-001 | О-1 Центральная | [26 empty] | Багратионовский РЭС
393-001-040-00755 | 393-001-040ТП 214-36 Отважное аб. | 00755 | ТП 214-36 Отважное аб. | Y00001 | 393-001-040 | 15-214 | 393-001 | О-1 Центральная | [26 empty] | Багратионовский РЭС
393-001-040-00756 | 393-001-040ТП 214-37 Нивенская администр. | 00756 | ТП 214-37 Нивенская администр. | Y00001 | 393-001-040 | 15-214 | 393-001 | О-1 Центральная | [26 empty] | Багратионовский РЭС
393-001-040-00757 | 393-001-040ТП 214-38 ИП Муравски В.Т. аб. | 00757 | ТП 214-38 ИП Муравски В.Т. аб. | Y00001 | 393-001-040 | 15-214 | 393-001 | О-1 Центральная | [26 empty] | Багратионовский РЭС
393-001-040-00758 | 393-001-040ТП 214-39 ОООЭра п.Дорожный аб | 00758 | ТП 214-39 ОООЭра п.Дорожный аб | Y00001 | 393-001-040 | 15-214 | 393-001 | О-1 Центральная | [26 empty] | Багратионовский РЭС
393-001-040-00759 | 393-001-040ТП 214-40 аб. ОООМеркурий | 00759 | ТП 214-40 аб. ОООМеркурий | Y00001 | 393-001-040 | 15-214 | 393-001 | О-1 Центральная | [26 empty] | Багратионовский РЭС
393-001-040-00760 | 393-001-040ТП 214-41 аб СНТПолянка | 00760 | ТП 214-41 аб СНТПолянка | Y00001 | 393-001-040 | 15-214 | 393-001 | О-1 Центральная | [26 empty] | Багратионовский РЭС
393-001-040-00761 | 393-001-040ТП 214-42 аб. Упр. долр. хоз. К-й обл. | 00761 | ТП 214-42 аб. Упр. долр. хоз. К-й обл. | Y00001 | 393-001-040 | 15-214 | 393-001 | О-1 Центральная | [26 empty] | Багратионовский РЭС
393-001-040-00762 | 393-001-040ТП 214-43 | 00762 | ТП 214-43 | Y00001 | 393-001-040 | 15-214 | 393-001 | О-1 Центральная | [26 empty] | Багратионовский РЭС
393-001-040-00763 | 393-001-040ТП 214-44 | 00763 | ТП 214-44 | Y00001 | 393-001-040 | 15-214 | 393-001 | О-1 Центральная | [26 empty] | Багратионовский РЭС
393-001-040-00764 | 393-001-040ТП 214-45 | 00764 | ТП 214-45 | Y00001 | 393-001-040 | 15-214 | 393-001 | О-1 Центральная | [26 empty] | Багратионовский РЭС
393-002-041-00765 | 393-002-041ТП 20-01 Знаменск ЗАО Знам.маргарин.з-д аб | 00765 | ТП 20-01 Знаменск ЗАО Знам.маргарин.з-д аб | Y00016 | 393-002-041 | 15-20 | 393-002 | О-3 Знаменск | [15 empty] | Технич.учет | [10 empty] | Гвардейский РЭС
393-002-041-00766 | 393-002-041ТП 20-02 Т-1 КЭЧ аб | 00766 | ТП 20-02 Т-1 КЭЧ аб | Y00016 | 393-002-041 | 15-20 | 393-002 | О-3 Знаменск | [26 empty] | Гвардейский РЭС
393-002-041-00767 | 393-002-041ТП 20-02 Т-2 Администрация аб | 00767 | ТП 20-02 Т-2 Администрация аб | Y00016 | 393-002-041 | 15-20 | 393-002 | О-3 Знаменск | [26 empty] | Гвардейский РЭС
393-002-041-00768 | 393-002-041ТП 20-03 Т-1 КЭЧ аб | 00768 | ТП 20-03 Т-1 КЭЧ аб | Y00016 | 393-002-041 | 15-20 | 393-002 | О-3 Знаменск | [26 empty] | Гвардейский РЭС
393-002-041-00769 | 393-002-041ТП 20-03 Т-2 Администрация аб | 00769 | ТП 20-03 Т-2 Администрация аб | Y00016 | 393-002-041 | 15-20 | 393-002 | О-3 Знаменск | [26 empty] | Гвардейский РЭС
393-002-041-00770 | 393-002-041ТП 20-04 Знаменск ОООРоссибалт аб | 00770 | ТП 20-04 Знаменск ОООРоссибалт аб | Y00016 | 393-002-041 | 15-20 | 393-002 | О-3 Знаменск | [26 empty] | Гвардейский РЭС
393-002-041-00771 | 393-002-041ТП 20-05 Знаменск ул.Черняховского | 00771 | ТП 20-05 Знаменск ул.Черняховского | Y00016 | 393-002-041 | 15-20 | 393-002 | О-3 Знаменск | [15 empty] | Технич.учет | [10 empty] | Гвардейский РЭС
393-002-041-00772 | 393-002-041ТП 20-06 Знаменск ул.Ленина ОЖКХ аб | 00772 | ТП 20-06 Знаменск ул.Ленина ОЖКХ аб | Y00016 | 393-002-041 | 15-20 | 393-002 | О-3 Знаменск | [26 empty] | Гвардейский РЭС
393-002-041-00773 | 393-002-041ТП 20-07 Знаменск ул.Ленина | 00773 | ТП 20-07 Знаменск ул.Ленина | Y00016 | 393-002-041 | 15-20 | 393-002 | О-3 Знаменск | [15 empty] | Технич.учет | [10 empty] | Гвардейский РЭС
393-002-041-00774 | 393-002-041ТП 20-08 Знаменск ул.Ленина | 00774 | ТП 20-08 Знаменск ул.Ленина | Y00016 | 393-002-041 | 15-20 | 393-002 | О-3 Знаменск | [15 empty] | Технич.учет | [10 empty] | Гвардейский РЭС
393-002-041-00775 | 393-002-041ТП 20-09 Знаменск ул.Советская | 00775 | ТП 20-09 Знаменск ул.Советская | Y00016 | 393-002-041 | 15-20 | 393-002 | О-3 Знаменск | [15 empty] | Технич.учет | [10 empty] | Гвардейский РЭС
393-002-041-00776 | 393-002-041ТП 28-07 Летний аб | 00776 | ТП 28-07 Летний аб | Y00016 | 393-002-041 | 15-20 | 393-002 | О-3 Знаменск | [26 empty] | Гвардейский РЭС
393-002-041-00777 | 393-002-041ТП 28-11 Адм. МОЧергяховский г.о. аб | 00777 | ТП 28-11 Адм. МОЧергяховский г.о. аб | Y00016 | 393-002-041 | 15-20 | 393-002 | О-3 Знаменск | [26 empty] | Гвардейский РЭС
393-002-041-00778 | 393-002-041ТП 66-20 Нефтянники аб | 00778 | ТП 66-20 Нефтянники аб | Y00016 | 393-002-041 | 15-20 | 393-002 | О-3 Знаменск | [26 empty] | Гвардейский РЭС
393-002-041-00779 | 393-002-041ТП 80-01 Знаменск | 00779 | ТП 80-01 Знаменск | Y00016 | 393-002-041 | 15-20 | 393-002 | О-3 Знаменск | [15 empty] | Технич.учет | [10 empty] | Гвардейский РЭС
393-002-041-00780 | 393-002-041ТП 80-02 Талпаки | 00780 | ТП 80-02 Талпаки | Y00016 | 393-002-041 | 15-20 | 393-002 | О-3 Знаменск | [15 empty] | Технич.учет | [10 empty] | Гвардейский РЭС
393-002-041-00781 | 393-002-041ТП 80-04 ОООЛукойл-Сев-Западнефтепродукт аб | 00781 | ТП 80-04 ОООЛукойл-Сев-Западнефтепродукт аб | Y00016 | 393-002-041 | 15-20 | 393-002 | О-3 Знаменск | [26 empty] | Гвардейский РЭС
393-002-041-00782 | 393-002-041ТП 80-05 Верещагино | 00782 | ТП 80-05 Верещагино | Y00016 | 393-002-041 | 15-20 | 393-002 | О-3 Знаменск | [26 empty] | Гвардейский РЭС
393-002-041-00783 | 393-002-041ТП 80-07 ООО Карьер Куйбышевский аб | 00783 | ТП 80-07 ООО Карьер Куйбышевский аб | Y00016 | 393-002-041 | 15-20 | 393-002 | О-3 Знаменск | [26 empty] | Гвардейский РЭС
393-002-041-00784 | 393-002-041ТП 80-08 Знаменск | 00784 | ТП 80-08 Знаменск | Y00016 | 393-002-041 | 15-20 | 393-002 | О-3 Знаменск | [15 empty] | Технич.учет | [10 empty] | Гвардейский РЭС
393-002-041-00785 | 393-002-041ТП 80-14 Куйбышевка | 00785 | ТП 80-14 Куйбышевка | Y00016 | 393-002-041 | 15-20 | 393-002 | О-3 Знаменск | [15 empty] | Технич.учет | [10 empty] | Гвардейский РЭС
393-002-041-00786 | 393-002-041ТП 80-15 Верещагино | 00786 | ТП 80-15 Верещагино | Y00016 | 393-002-041 | 15-20 | 393-002 | О-3 Знаменск | [15 empty] | Технич.учет | [10 empty] | Гвардейский РЭС
393-002-041-00787 | 393-002-041ТП 80-16 Куйбышевка | 00787 | ТП 80-16 Куйбышевка | Y00016 | 393-002-041 | 15-20 | 393-002 | О-3 Знаменск | [15 empty] | Технич.учет | [10 empty] | Гвардейский РЭС
393-002-041-00788 | 393-002-041ТП 80-18 Тихий | 00788 | ТП 80-18 Тихий | Y00016 | 393-002-041 | 15-20 | 393-002 | О-3 Знаменск | [15 empty] | Технич.учет | [10 empty] | Гвардейский РЭС
393-002-041-00789 | 393-002-041ТП 80-22 Узел связи н/щ аб | 00789 | ТП 80-22 Узел связи н/щ аб | Y00016 | 393-002-041 | 15-20 | 393-002 | О-3 Знаменск | [26 empty] | Гвардейский РЭС
393-002-041-00790 | 393-002-041ТП 80-25 Талпаки | 00790 | ТП 80-25 Талпаки | Y00016 | 393-002-041 | 15-20 | 393-002 | О-3 Знаменск | [15 empty] | Технич.учет | [10 empty] | Гвардейский РЭС
393-002-041-00791 | 393-002-041ТП 80-27 Знаменск | 00791 | ТП 80-27 Знаменск | Y00016 | 393-002-041 | 15-20 | 393-002 | О-3 Знаменск | [15 empty] | Технич.учет | [10 empty] | Гвардейский РЭС
393-002-041-00792 | 393-002-041ТП 80-28 Знаменск | 00792 | ТП 80-28 Знаменск | Y00016 | 393-002-041 | 15-20 | 393-002 | О-3 Знаменск | [15 empty] | Технич.учет | [10 empty] | Гвардейский РЭС
393-002-041-00793 | 393-002-041ТП 80-35 Талпаки | 00793 | ТП 80-35 Талпаки | Y00016 | 393-002-041 | 15-20 | 393-002 | О-3 Знаменск | [15 empty] | Технич.учет | [10 empty] | Гвардейский РЭС
393-002-041-00794 | 393-002-041ТП 80-36 Талпаки | 00794 | ТП 80-36 Талпаки | Y00016 | 393-002-041 | 15-20 | 393-002 | О-3 Знаменск | [15 empty] | Технич.учет | [10 empty] | Гвардейский РЭС
393-002-041-00795 | 393-002-041ТП В-24 Знаменск | 00795 | ТП В-24 Знаменск | Y00016 | 393-002-041 | 15-20 | 393-002 | О-3 Знаменск | [15 empty] | Технич.учет | [10 empty] | Гвардейский РЭС
393-006-042-00796 | 393-006-042ТП 114-1 Кремнево в/ч 67049 н/щ аб | 00796 | ТП 114-1 Кремнево в/ч 67049 н/щ аб | Y00070 | 393-006-042 | 15-58 | 393-006 | О-7 Приморск | [15 empty] | Технич.учет | [10 empty] | Светловский РЭС
393-006-042-00797 | 393-006-042ТП 114-2 Кремнево В/Ч 67049 аб | 00797 | ТП 114-2 Кремнево В/Ч 67049 аб | Y00070 | 393-006-042 | 15-58 | 393-006 | О-7 Приморск | [26 empty] | Светловский РЭС
393-006-042-00798 | 393-006-042ТП 114-3 Шиповка Ж/Д аб | 00798 | ТП 114-3 Шиповка Ж/Д аб | Y00070 | 393-006-042 | 15-58 | 393-006 | О-7 Приморск | [26 empty] | Светловский РЭС
393-006-042-00799 | 393-006-042ТП 114-4 1986 ОМИС аб | 00799 | ТП 114-4 1986 ОМИС аб | Y00070 | 393-006-042 | 15-58 | 393-006 | О-7 Приморск | [26 empty] | Светловский РЭС
393-006-042-00800 | 393-006-042ТП 58-01 Черемухино | 00800 | ТП 58-01 Черемухино | Y00070 | 393-006-042 | 15-58 | 393-006 | О-7 Приморск | [15 empty] | Технич.учет | [10 empty] | Светловский РЭС
393-006-042-00801 | 393-006-042ТП 58-02 Цветное | 00801 | ТП 58-02 Цветное | Y00070 | 393-006-042 | 15-58 | 393-006 | О-7 Приморск | [15 empty] | Технич.учет | [10 empty] | Светловский РЭС
393-006-042-00802 | 393-006-042ТП 58-03 Крыловка | 00802 | ТП 58-03 Крыловка | Y00070 | 393-006-042 | 15-58 | 393-006 | О-7 Приморск | [15 empty] | Технич.учет | [10 empty] | Светловский РЭС
393-006-042-00803 | 393-006-042ТП 58-06 Дорожное | 00803 | ТП 58-06 Дорожное | Y00070 | 393-006-042 | 15-58 | 393-006 | О-7 Приморск | [15 empty] | Технич.учет | [10 empty] | Светловский РЭС
393-006-042-00804 | 393-006-042ТП 58-07 Т-1 Кострово | 00804 | ТП 58-07 Т-1 Кострово | Y00070 | 393-006-042 | 15-58 | 393-006 | О-7 Приморск | [15 empty] | Технич.учет | [10 empty] | Светловский РЭС
393-006-042-00805 | 393-006-042ТП 58-07 Т-2 | 00805 | ТП 58-07 Т-2 | Y00070 | 393-006-042 | 15-58 | 393-006 | О-7 Приморск | [15 empty] | Технич.учет | [10 empty] | Светловский РЭС
393-006-042-00806 | 393-006-042ТП 58-08 Прохладное в/ч 099956 | 00806 | ТП 58-08 Прохладное в/ч 099956 | Y00070 | 393-006-042 | 15-58 | 393-006 | О-7 Приморск | [26 empty] | Светловский РЭС
393-006-042-00807 | 393-006-042ТП 58-09 Кострово | 00807 | ТП 58-09 Кострово | Y00070 | 393-006-042 | 15-58 | 393-006 | О-7 Приморск | [26 empty] | Светловский РЭС
393-006-042-00808 | 393-006-042ТП 58-10 Дукарес аб | 00808 | ТП 58-10 Дукарес аб | Y00070 | 393-006-042 | 15-58 | 393-006 | О-7 Приморск | [26 empty] | Светловский РЭС
393-006-042-00809 | 393-006-042ТП 58-11 КЖД переезд аб | 00809 | ТП 58-11 КЖД переезд аб | Y00070 | 393-006-042 | 15-58 | 393-006 | О-7 Приморск | [26 empty] | Светловский РЭС
393-006-042-00810 | 393-006-042ТП 58-13 Кострово | 00810 | ТП 58-13 Кострово | Y00070 | 393-006-042 | 15-58 | 393-006 | О-7 Приморск | [15 empty] | Технич.учет | [10 empty] | Светловский РЭС
393-006-042-00811 | 393-006-042ТП 58-16 Дорожное в/ч 95043 | 00811 | ТП 58-16 Дорожное в/ч 95043 | Y00070 | 393-006-042 | 15-58 | 393-006 | О-7 Приморск | [26 empty] | Светловский РЭС
393-006-042-00812 | 393-006-042ТП 58-18 кострово в/ч 95043 аб | 00812 | ТП 58-18 кострово в/ч 95043 аб | Y00070 | 393-006-042 | 15-58 | 393-006 | О-7 Приморск | [26 empty] | Светловский РЭС
393-006-042-00813 | 393-006-042ТП 58-19 Серегино | 00813 | ТП 58-19 Серегино | Y00070 | 393-006-042 | 15-58 | 393-006 | О-7 Приморск | [15 empty] | Технич.учет | [10 empty] | Светловский РЭС
393-006-042-00814 | 393-006-042ТП 58-20 Кострово ЖКХ аб | 00814 | ТП 58-20 Кострово ЖКХ аб | Y00070 | 393-006-042 | 15-58 | 393-006 | О-7 Приморск | [15 empty] | Технич.учет | [10 empty] | Светловский РЭС
393-007-043-00815 | 393-007-043ТП 164-01 МОЯнтарный ГО аб | 00815 | ТП 164-01 МОЯнтарный ГО аб | Y00071 | 393-007-043 | 15-164 | 393-007 | О-8 Янтарное | [26 empty] | Светлогорский РЭС
393-007-043-00816 | 393-007-043ТП 164-02 Т-1 Янтарный МОЯнтарный ГО | 00816 | ТП 164-02 Т-1 Янтарный МОЯнтарный ГО | Y00071 | 393-007-043 | 15-164 | 393-007 | О-8 Янтарное | [26 empty] | Светлогорский РЭС
393-007-043-00817 | 393-007-043ТП 164-02 Т-2 МОЯнтарный ГО аб | 00817 | ТП 164-02 Т-2 МОЯнтарный ГО аб | Y00071 | 393-007-043 | 15-164 | 393-007 | О-8 Янтарное | [26 empty] | Светлогорский РЭС
393-007-043-00818 | 393-007-043ТП 164-03 Т-1 Янтарный | 00818 | ТП 164-03 Т-1 Янтарный | Y00071 | 393-007-043 | 15-164 | 393-007 | О-8 Янтарное | [26 empty] | Светлогорский РЭС
393-007-043-00819 | 393-007-043ТП 164-03 Т-2 Янтарный | 00819 | ТП 164-03 Т-2 Янтарный | Y00071 | 393-007-043 | 15-164 | 393-007 | О-8 Янтарное | [26 empty] | Светлогорский РЭС
393-007-043-00820 | 393-007-043ТП 164-04 Т-1 Янтарный | 00820 | ТП 164-04 Т-1 Янтарный | Y00071 | 393-007-043 | 15-164 | 393-007 | О-8 Янтарное | [26 empty] | Светлогорский РЭС
393-007-043-00821 | 393-007-043ТП 164-05 Т-1 Янтарный | 00821 | ТП 164-05 Т-1 Янтарный | Y00071 | 393-007-043 | 15-164 | 393-007 | О-8 Янтарное | [26 empty] | Светлогорский РЭС
393-007-043-00822 | 393-007-043ТП 164-05 Т-2 Янтарный | 00822 | ТП 164-05 Т-2 Янтарный | Y00071 | 393-007-043 | 15-164 | 393-007 | О-8 Янтарное | [26 empty] | Светлогорский РЭС
393-007-043-00823 | 393-007-043ТП 164-06 Покровское | 00823 | ТП 164-06 Покровское | Y00071 | 393-007-043 | 15-164 | 393-007 | О-8 Янтарное | [26 empty] | Светлогорский РЭС
393-007-043-00824 | 393-007-043ТП 164-06 Т-1 Покровское | 00824 | ТП 164-06 Т-1 Покровское | Y00071 | 393-007-043 | 15-164 | 393-007 | О-8 Янтарное | [26 empty] | Светлогорский РЭС
393-007-043-00825 | 393-007-043ТП 164-07 Покровское | 00825 | ТП 164-07 Покровское | Y00071 | 393-007-043 | 15-164 | 393-007 | О-8 Янтарное | [26 empty] | Светлогорский РЭС
393-007-043-00826 | 393-007-043ТП 164-08 Обзорное в/ч 10527 | 00826 | ТП 164-08 Обзорное в/ч 10527 | Y00071 | 393-007-043 | 15-164 | 393-007 | О-8 Янтарное | [26 empty] | Светлогорский РЭС
393-007-043-00827 | 393-007-043ТП 164-09 Покровское | 00827 | ТП 164-09 Покровское | Y00071 | 393-007-043 | 15-164 | 393-007 | О-8 Янтарное | [26 empty] | Светлогорский РЭС
393-007-043-00828 | 393-007-043ТП 164-10 Янтарный Гавриш А.И. аб | 00828 | ТП 164-10 Янтарный Гавриш А.И. аб | Y00071 | 393-007-043 | 15-164 | 393-007 | О-8 Янтарное | [26 empty] | Светлогорский РЭС
393-007-043-00829 | 393-007-043ТП 164-11 Янтарный ферм.хоз-во Ледовеник аб | 00829 | ТП 164-11 Янтарный ферм.хоз-во Ледовеник аб | Y00071 | 393-007-043 | 15-164 | 393-007 | О-8 Янтарное | [26 empty] | Светлогорский РЭС
393-007-043-00830 | 393-007-043ТП 164-12 Осокино | 00830 | ТП 164-12 Осокино | Y00071 | 393-007-043 | 15-164 | 393-007 | О-8 Янтарное | [26 empty] | Светлогорский РЭС
393-007-043-00831 | 393-007-043ТП 164-13 п. Янтарный ОООКал-днефтепрод. аб | 00831 | ТП 164-13 п. Янтарный ОООКал-днефтепрод. аб | Y00071 | 393-007-043 | 15-164 | 393-007 | О-8 Янтарное | [26 empty] | Светлогорский РЭС
393-007-043-00832 | 393-007-043ТП 164-14 ООО КПД-К-Д аб | 00832 | ТП 164-14 ООО КПД-К-Д аб | Y00071 | 393-007-043 | 15-164 | 393-007 | О-8 Янтарное | [26 empty] | Светлогорский РЭС
393-007-043-00833 | 393-007-043ТП 164-15 Т-1 ООО Нико-Проф аб | 00833 | ТП 164-15 Т-1 ООО Нико-Проф аб | Y00071 | 393-007-043 | 15-164 | 393-007 | О-8 Янтарное | [26 empty] | Светлогорский РЭС
393-007-043-00834 | 393-007-043ТП 164-16 зАО ВАД аб | 00834 | ТП 164-16 зАО ВАД аб | Y00071 | 393-007-043 | 15-164 | 393-007 | О-8 Янтарное | [26 empty] | Светлогорский РЭС
393-007-043-00835 | 393-007-043ТП 169-17 Т-1 ООО СиР аб | 00835 | ТП 169-17 Т-1 ООО СиР аб | Y00071 | 393-007-043 | 15-164 | 393-007 | О-8 Янтарное | [26 empty] | Светлогорский РЭС
393-007-043-02328 | 393-007-043ТП 164-04 Т-2 Янтарный | 02328 | ТП 164-04 Т-2 Янтарный | Y00071 | 393-007-043 | 15-164 | 393-007 | О-8 Янтарное | [26 empty] | Светлогорский РЭС
393-007-043-02329 | 393-007-043ТП 164-16 Т-2 зАО ВАД аб | 02329 | ТП 164-16 Т-2 зАО ВАД аб | Y00071 | 393-007-043 | 15-164 | 393-007 | О-8 Янтарное | [26 empty] | Светлогорский РЭС
393-007-043-02330 | 393-007-043ТП 164-17 | 02330 | ТП 164-17 | Y00071 | 393-007-043 | 15-164 | 393-007 | О-8 Янтарное | [26 empty] | Светлогорский РЭС
393-007-043-02331 | 393-007-043ТП 164-18 | 02331 | ТП 164-18 | Y00071 | 393-007-043 | 15-164 | 393-007 | О-8 Янтарное | [26 empty] | Светлогорский РЭС
393-007-043-02332 | 393-007-043ТП 164-19 | 02332 | ТП 164-19 | Y00071 | 393-007-043 | 15-164 | 393-007 | О-8 Янтарное | [26 empty] | Светлогорский РЭС
393-007-044-00836 | 393-007-044ТП 113-01 Донское МУП Служба Заказчик | 00836 | ТП 113-01 Донское МУП Служба Заказчик | Y00072 | 393-007-044 | 15-169 | 393-007 | О-8 Янтарное | [26 empty] | Светлогорский РЭС
393-007-044-00837 | 393-007-044ТП 113-01 Т-1 Донское | 00837 | ТП 113-01 Т-1 Донское | Y00072 | 393-007-044 | 15-169 | 393-007 | О-8 Янтарное | [26 empty] | Светлогорский РЭС
393-007-044-00838 | 393-007-044ТП 165-01 ООО Амбер Хаус аб | 00838 | ТП 165-01 ООО Амбер Хаус аб | Y00072 | 393-007-044 | 15-169 | 393-007 | О-8 Янтарное | [26 empty] | Светлогорский РЭС
393-007-044-00839 | 393-007-044ТП 169-01 Янтарный | 00839 | ТП 169-01 Янтарный | Y00072 | 393-007-044 | 15-169 | 393-007 | О-8 Янтарное | [26 empty] | Светлогорский РЭС
393-007-044-00840 | 393-007-044ТП 169-02 Синявино | 00840 | ТП 169-02 Синявино | Y00072 | 393-007-044 | 15-169 | 393-007 | О-8 Янтарное | [26 empty] | Светлогорский РЭС
393-007-044-00841 | 393-007-044ТП 169-03 Янтарный | 00841 | ТП 169-03 Янтарный | Y00072 | 393-007-044 | 15-169 | 393-007 | О-8 Янтарное | [26 empty] | Светлогорский РЭС
393-007-044-00842 | 393-007-044ТП 169-04 Т-1 Янтарный | 00842 | ТП 169-04 Т-1 Янтарный | Y00072 | 393-007-044 | 15-169 | 393-007 | О-8 Янтарное | [26 empty] | Светлогорский РЭС
393-007-044-00843 | 393-007-044ТП 169-04 Т-2 Янтарный | 00843 | ТП 169-04 Т-2 Янтарный | Y00072 | 393-007-044 | 15-169 | 393-007 | О-8 Янтарное | [26 empty] | Светлогорский РЭС
393-007-044-00844 | 393-007-044ТП 169-05 Т-2 п. Донское ОАО ОКОС аб | 00844 | ТП 169-05 Т-2 п. Донское ОАО ОКОС аб | Y00072 | 393-007-044 | 15-169 | 393-007 | О-8 Янтарное | [26 empty] | Светлогорский РЭС
393-007-044-00845 | 393-007-044ТП 169-06 п. Янтарный ОООРазгуляй-Аква аб | 00845 | ТП 169-06 п. Янтарный ОООРазгуляй-Аква аб | Y00072 | 393-007-044 | 15-169 | 393-007 | О-8 Янтарное | [26 empty] | Светлогорский РЭС
393-007-044-00846 | 393-007-044ТП 169-07 ОООТиплекс п.Синявино аб | 00846 | ТП 169-07 ОООТиплекс п.Синявино аб | Y00072 | 393-007-044 | 15-169 | 393-007 | О-8 Янтарное | [26 empty] | Светлогорский РЭС
393-007-044-00847 | 393-007-044ТП 169-08 п. Янтарный ООО Юнистрой-Комплект аб | 00847 | ТП 169-08 п. Янтарный ООО Юнистрой-Комплект аб | Y00072 | 393-007-044 | 15-169 | 393-007 | О-8 Янтарное | [26 empty] | Светлогорский РЭС
393-007-044-00848 | 393-007-044ТП 169-09 п.Синявино | 00848 | ТП 169-09 п.Синявино | Y00072 | 393-007-044 | 15-169 | 393-007 | О-8 Янтарное | [26 empty] | Светлогорский РЭС
393-007-044-00849 | 393-007-044ТП 169-10 ОООАкватория п.Янтарный аб | 00849 | ТП 169-10 ОООАкватория п.Янтарный аб | Y00072 | 393-007-044 | 15-169 | 393-007 | О-8 Янтарное | [26 empty] | Светлогорский РЭС
393-007-044-00850 | 393-007-044ТП 169-11 Янтарн.ОООВест Инвест | 00850 | ТП 169-11 Янтарн.ОООВест Инвест | Y00072 | 393-007-044 | 15-169 | 393-007 | О-8 Янтарное | [26 empty] | Светлогорский РЭС
393-007-044-00851 | 393-007-044ТП 169-12 Маматова | 00851 | ТП 169-12 Маматова | Y00072 | 393-007-044 | 15-169 | 393-007 | О-8 Янтарное | [26 empty] | Светлогорский РЭС
393-007-044-00852 | 393-007-044ТП 169-13 СНТ Донское аб | 00852 | ТП 169-13 СНТ Донское аб | Y00072 | 393-007-044 | 15-169 | 393-007 | О-8 Янтарное | [26 empty] | Светлогорский РЭС
393-007-044-00853 | 393-007-044ТП 169-14 ОООМиранда-СтройИнвест аб | 00853 | ТП 169-14 ОООМиранда-СтройИнвест аб | Y00072 | 393-007-044 | 15-169 | 393-007 | О-8 Янтарное | [26 empty] | Светлогорский РЭС
393-007-044-00854 | 393-007-044ТП 169-15 СНТ Шторм аб | 00854 | ТП 169-15 СНТ Шторм аб | Y00072 | 393-007-044 | 15-169 | 393-007 | О-8 Янтарное | [26 empty] | Светлогорский РЭС
393-007-044-00855 | 393-007-044ТП 169-16 СНТ Шторм аб | 00855 | ТП 169-16 СНТ Шторм аб | Y00072 | 393-007-044 | 15-169 | 393-007 | О-8 Янтарное | [26 empty] | Светлогорский РЭС
393-007-044-00856 | 393-007-044ТП 169-17 Т-2 ООО СиР аб | 00856 | ТП 169-17 Т-2 ООО СиР аб | Y00072 | 393-007-044 | 15-169 | 393-007 | О-8 Янтарное | [26 empty] | Светлогорский РЭС
393-007-044-00857 | 393-007-044ТП 270-01 Т1 Донское МУ УЖКХ адм.СГО | 00857 | ТП 270-01 Т1 Донское МУ УЖКХ адм.СГО | Y00072 | 393-007-044 | 15-169 | 393-007 | О-8 Янтарное | [26 empty] | Светлогорский РЭС
393-007-044-00858 | 393-007-044ТП 270-01 Т-2 в/ч 45620 аб | 00858 | ТП 270-01 Т-2 в/ч 45620 аб | Y00072 | 393-007-044 | 15-169 | 393-007 | О-8 Янтарное | [26 empty] | Светлогорский РЭС
393-007-044-00859 | 393-007-044ТП 270-02 Т-1 Донское в/ч 45620 | 00859 | ТП 270-02 Т-1 Донское в/ч 45620 | Y00072 | 393-007-044 | 15-169 | 393-007 | О-8 Янтарное | [26 empty] | Светлогорский РЭС
393-007-044-00860 | 393-007-044ТП 270-02 Т1 Донское МУ УЖКХ адм.СГО | 00860 | ТП 270-02 Т1 Донское МУ УЖКХ адм.СГО | Y00072 | 393-007-044 | 15-169 | 393-007 | О-8 Янтарное | [26 empty] | Светлогорский РЭС
393-007-044-00861 | 393-007-044ТП 270-02 Т-3 Донское | 00861 | ТП 270-02 Т-3 Донское | Y00072 | 393-007-044 | 15-169 | 393-007 | О-8 Янтарное | [26 empty] | Светлогорский РЭС
393-007-044-00862 | 393-007-044ТП 275-01 Т-1 Донское МУ УЖКХ адм.СГО | 00862 | ТП 275-01 Т-1 Донское МУ УЖКХ адм.СГО | Y00072 | 393-007-044 | 15-169 | 393-007 | О-8 Янтарное | [26 empty] | Светлогорский РЭС
393-007-044-00863 | 393-007-044ТП 275-01 Т-2 Донское МУ УЖКХ адм.СГО | 00863 | ТП 275-01 Т-2 Донское МУ УЖКХ адм.СГО | Y00072 | 393-007-044 | 15-169 | 393-007 | О-8 Янтарное | [26 empty] | Светлогорский РЭС
393-007-045-00864 | 393-007-045ТП 164-15 Т-2 ООО Нико-Проф | 00864 | ТП 164-15 Т-2 ООО Нико-Проф | Y00073 | 393-007-045 | 15-171 | 393-007 | О-8 Янтарное | ЗТП | - |  |  | Нет | [5 empty] | 3ф Трансф | ТШП-0,66-I | 600 | Шинный | Новые ТТ на шины | Юр.лицо | Янтарный |  |  | Комплекс производственных зданий | [6 empty] | Светлогорский РЭС |  |  | 39.0000.000.00 | Не устан.
393-007-045-00865 | 393-007-045ТП 171-01 Красноторовка | 00865 | ТП 171-01 Красноторовка | Y00073 | 393-007-045 | 15-171 | 393-007 | О-8 Янтарное | Мачтовая | Железобетонная |  | Норм. | Нет | [5 empty] | 3ф Трансф | ТОП-0,66 | 150 | Опорный | Новые ТТ на шины | Технич.учет | Красноторовка |  |  | Технич.учет |  |  |  |  | РЭС |  | Светлогорский РЭС |  |  | 39.0000.000.00 | Не устан.
393-007-045-00866 | 393-007-045ТП 171-02 Охотное (сущ АСКУЭ) | 00866 | ТП 171-02 Охотное (сущ АСКУЭ) | Y00073 | 393-007-045 | 15-171 | 393-007 | О-8 Янтарное | [26 empty] | Светлогорский РЭС
393-007-045-00867 | 393-007-045ТП 171-03 Т-1 Охотное в/ч 39108 аб (сущ АСКУЭ) | 00867 | ТП 171-03 Т-1 Охотное в/ч 39108 аб (сущ АСКУЭ) | Y00073 | 393-007-045 | 15-171 | 393-007 | О-8 Янтарное | [26 empty] | Светлогорский РЭС
393-007-045-00868 | 393-007-045ТП 171-04 Охотное | 00868 | ТП 171-04 Охотное | Y00073 | 393-007-045 | 15-171 | 393-007 | О-8 Янтарное | Мачтовая | Железобетонная |  | Норм. | Снаружи ТП в отд.щите | [5 empty] | 3ф Трансф | ТШП-0,66-I | 300 | Шинный | Новые ТТ на шины | Технич.учет | Охотное |  |  | Технич.учет |  |  |  |  | РЭС |  | Светлогорский РЭС |  |  | 39.2462.113.09 | СЕ805М | 011466099151323 | 2016-03-24 | Билайн | 4 | 3G | 54.890288 | 19.995240 | 2017-03-21 | 10.111.128.184 | 8970199150420785834 | 70899088101 | 250990282133681
393-007-045-00869 | 393-007-045ТП 171-05 Сараево | 00869 | ТП 171-05 Сараево | Y00073 | 393-007-045 | 15-171 | 393-007 | О-8 Янтарное | Мачтовая | Железобетонная |  | Норм. | Снаружи ТП в отд.щите | [5 empty] | 3ф Трансф | ТОП-0,66 | 150 | Опорный | Новые ТТ на шины | Технич.учет | Сараево |  |  | Технич.учет |  |  |  |  | РЭС |  | Светлогорский РЭС |  |  | 39.2462.113.08 | СЕ805М | 011466096231310 | 2016-02-01 | Билайн | 4 | 3G | 54.891458 | 19.973303 | 2017-03-21 | 10.111.128.162 | 8970199150420785610 | 70899088079 | 250990282133659
393-007-045-00870 | 393-007-045ТП 171-06 Красноторовка | 00870 | ТП 171-06 Красноторовка | Y00073 | 393-007-045 | 15-171 | 393-007 | О-8 Янтарное | ЗТП | - |  |  | Снаружи ТП в отд.щите | [5 empty] | 3ф Трансф | ТОП-0,66 | 200 | Опорный | Новые ТТ на шины | Технич.учет | Красноторовка |  |  | Технич.учет |  |  |  |  | РЭС |  | Светлогорский РЭС |  |  | 39.2462.513.02 | СЕ805М | 011466099151440 | 2016-02-10 | Билайн | 4 | 3G | 54.897892 | 20.021024 | 2017-03-21 | 10.111.128.188 | 8970199150420785875 | 70899088105 | 250990282133685
393-007-045-00871 | 393-007-045ТП 171-07 Кленовое | 00871 | ТП 171-07 Кленовое | Y00073 | 393-007-045 | 15-171 | 393-007 | О-8 Янтарное | Мачтовая | Железобетонная |  | Норм. | Снаружи ТП в отд.щите | [5 empty] | 3ф Трансф | ТОП-0,66-I | 150 | Опорный | Новые ТТ на шины | Технич.учет | Кленовое |  |  | Технич.учет |  |  |  |  | РЭС |  | Светлогорский РЭС |  |  | 39.2462.113.09 | СЕ805М | 011466096231196 | 2016-02-01 | Билайн | 4 | 3G | 54.886138 | 19.969771 | 2017-03-21 | 10.111.128.190 | 8970199150420785891 | 70899088107 | 250990282133687
393-007-045-00872 | 393-007-045ТП 171-08 аб. ОООЯнтарьСтройБетон аб | 00872 | ТП 171-08 аб. ОООЯнтарьСтройБетон аб | Y00073 | 393-007-045 | 15-171 | 393-007 | О-8 Янтарное | Мачтовая | Железобетонная |  | Норм. | Нет | [5 empty] | 3ф Трансф | ТОП-0,66 | 200 | Опорный | Новые ТТ на шины | Юр.лицо | Янтарный |  |  | Производственная база | [6 empty] | Светлогорский РЭС |  |  | 39.0000.000.00 | Не устан.
393-007-045-00873 | 393-007-045ТП 171-09 ОООТелесет Лтд аб. | 00873 | ТП 171-09 ОООТелесет Лтд аб. | Y00073 | 393-007-045 | 15-171 | 393-007 | О-8 Янтарное | Мачтовая | Железобетонная |  | Норм. | Нет | [5 empty] | 3 ф |  |  |  |  | Юр.лицо | Янтарный |  |  | Антенно-мачтовое сооружение | [6 empty] | Светлогорский РЭС |  |  | 39.0000.000.00 | Не устан.
393-007-045-00874 | 393-007-045ТП 171-10 ООО Пройссен-Инвест аб | 00874 | ТП 171-10 ООО Пройссен-Инвест аб | Y00073 | 393-007-045 | 15-171 | 393-007 | О-8 Янтарное | Мачтовая | Железобетонная |  | Норм. | Нет | [5 empty] | 3 ф |  |  |  |  | Юр.лицо | Янтарный |  |  | Свинарники | [6 empty] | Светлогорский РЭС |  |  | 39.0000.000.00 | Не устан.
393-007-045-02202 | 393-007-045ТП 171-11 | 02202 | ТП 171-11 | Y00073 | 393-007-045 | 15-171 | 393-007 | О-8 Янтарное | Мачтовая | Железобетонная |  | Норм. | Снаружи ТП в отд.щите | [5 empty] | 3ф Трансф | ТОП-0,66 | 150 | Опорный | Новые ТТ на шины | Технич.учет | Янтарный | ул. Железнодарожная |  | Технич.учет |  |  |  |  | РЭС |  | Светлогорский РЭС |  |  | 39.2462.113.04 | СЕ805М | 011466099151336 | 2015-10-01 | Билайн | 4 | 3G | 54.870796 | 19.948891 | 2017-03-21 | 10.111.128.145 | 8970199150420785446 | 70899088062 | 250990282133642
393-008-046-00875 | 393-008-046ТП 124-01 Светлогорск БВСУ ф-л ГУОВ МО РФ | 00875 | ТП 124-01 Светлогорск БВСУ ф-л ГУОВ МО РФ | Y00074 | 393-008-046 | 15-127 | 393-008 | О-9 Светлогорск | [26 empty] | Светлогорский РЭС
393-008-046-00876 | 393-008-046ТП 124-02 Т-1 Светлогорск | 00876 | ТП 124-02 Т-1 Светлогорск | Y00074 | 393-008-046 | 15-127 | 393-008 | О-9 Светлогорск | [26 empty] | Светлогорский РЭС
393-008-046-00877 | 393-008-046ТП 124-02 Т-2 Светлогорск | 00877 | ТП 124-02 Т-2 Светлогорск | Y00074 | 393-008-046 | 15-127 | 393-008 | О-9 Светлогорск | [26 empty] | Светлогорский РЭС
393-008-046-00878 | 393-008-046ТП 124-03 Т-1 Светлогорск | 00878 | ТП 124-03 Т-1 Светлогорск | Y00074 | 393-008-046 | 15-127 | 393-008 | О-9 Светлогорск | [26 empty] | Светлогорский РЭС
393-008-046-00879 | 393-008-046ТП 124-03 Т-2 Светлогорск | 00879 | ТП 124-03 Т-2 Светлогорск | Y00074 | 393-008-046 | 15-127 | 393-008 | О-9 Светлогорск | [26 empty] | Светлогорский РЭС
393-008-046-00880 | 393-008-046ТП 124-04 Т-1 Светлогорск | 00880 | ТП 124-04 Т-1 Светлогорск | Y00074 | 393-008-046 | 15-127 | 393-008 | О-9 Светлогорск | [26 empty] | Светлогорский РЭС
393-008-046-00881 | 393-008-046ТП 124-04 Т-2 Светлогорск | 00881 | ТП 124-04 Т-2 Светлогорск | Y00074 | 393-008-046 | 15-127 | 393-008 | О-9 Светлогорск | [26 empty] | Светлогорский РЭС
393-008-046-00882 | 393-008-046ТП 124-05 Т-1 Светлогорск | 00882 | ТП 124-05 Т-1 Светлогорск | Y00074 | 393-008-046 | 15-127 | 393-008 | О-9 Светлогорск | [26 empty] | Светлогорский РЭС
393-008-046-00883 | 393-008-046ТП 124-05 Т-2 Светлогорск | 00883 | ТП 124-05 Т-2 Светлогорск | Y00074 | 393-008-046 | 15-127 | 393-008 | О-9 Светлогорск | [26 empty] | Светлогорский РЭС
393-008-046-00884 | 393-008-046ТП 124-06 Т-1 Светлогорск | 00884 | ТП 124-06 Т-1 Светлогорск | Y00074 | 393-008-046 | 15-127 | 393-008 | О-9 Светлогорск | [26 empty] | Светлогорский РЭС
393-008-046-00885 | 393-008-046ТП 124-06 Т-2 Светлогорск | 00885 | ТП 124-06 Т-2 Светлогорск | Y00074 | 393-008-046 | 15-127 | 393-008 | О-9 Светлогорск | [26 empty] | Светлогорский РЭС
393-008-046-00886 | 393-008-046ТП 124-8 Т-1 СветлогорскООО Авангардстрой аб | 00886 | ТП 124-8 Т-1 СветлогорскООО Авангардстрой аб | Y00074 | 393-008-046 | 15-127 | 393-008 | О-9 Светлогорск | [26 empty] | Светлогорский РЭС
393-008-046-00887 | 393-008-046ТП 124-09 Светлогорск ОООЗап.форпост аб | 00887 | ТП 124-09 Светлогорск ОООЗап.форпост аб | Y00074 | 393-008-046 | 15-127 | 393-008 | О-9 Светлогорск | [26 empty] | Светлогорский РЭС
393-008-046-00888 | 393-008-046ТП 124-10 Т-1 Светл. ОООКонтиинвестстрой аб | 00888 | ТП 124-10 Т-1 Светл. ОООКонтиинвестстрой аб | Y00074 | 393-008-046 | 15-127 | 393-008 | О-9 Светлогорск | [26 empty] | Светлогорский РЭС
393-008-046-00889 | 393-008-046ТП 124-11 Светлогорск ОООНельма-Мед аб | 00889 | ТП 124-11 Светлогорск ОООНельма-Мед аб | Y00074 | 393-008-046 | 15-127 | 393-008 | О-9 Светлогорск | [26 empty] | Светлогорский РЭС
393-008-046-00890 | 393-008-046ТП 172-01 Т-1Светлогорск ООО Гелион аб | 00890 | ТП 172-01 Т-1Светлогорск ООО Гелион аб | Y00074 | 393-008-046 | 15-127 | 393-008 | О-9 Светлогорск | [26 empty] | Светлогорский РЭС
393-008-046-00891 | 393-008-046ТП 172-02 Т-1 Светлогорск Корвет-Инвест аб | 00891 | ТП 172-02 Т-1 Светлогорск Корвет-Инвест аб | Y00074 | 393-008-046 | 15-127 | 393-008 | О-9 Светлогорск | [26 empty] | Светлогорский РЭС
393-008-046-00892 | 393-008-046ТП 172-03 Т-1 | 00892 | ТП 172-03 Т-1 | Y00074 | 393-008-046 | 15-127 | 393-008 | О-9 Светлогорск | [26 empty] | Светлогорский РЭС
393-008-046-00893 | 393-008-046ТП 173-01 -1 Светлогорский ЦВС | 00893 | ТП 173-01 -1 Светлогорский ЦВС | Y00074 | 393-008-046 | 15-127 | 393-008 | О-9 Светлогорск | [26 empty] | Светлогорский РЭС
393-008-046-00894 | 393-008-046ТП 173-02 Т-1 Светлогорский ЦВС | 00894 | ТП 173-02 Т-1 Светлогорский ЦВС | Y00074 | 393-008-046 | 15-127 | 393-008 | О-9 Светлогорск | [26 empty] | Светлогорский РЭС
393-008-046-00895 | 393-008-046ТП 173-03 Светлогорск Радинович В.И. | 00895 | ТП 173-03 Светлогорск Радинович В.И. | Y00074 | 393-008-046 | 15-127 | 393-008 | О-9 Светлогорск | [26 empty] | Светлогорский РЭС
393-008-046-00896 | 393-008-046ТП 173-04 СветлогорскОООБалтия-Инвестстрой | 00896 | ТП 173-04 СветлогорскОООБалтия-Инвестстрой | Y00074 | 393-008-046 | 15-127 | 393-008 | О-9 Светлогорск | [26 empty] | Светлогорский РЭС
393-008-046-00897 | 393-008-046ТП 173-05 Светлогорск ООО РИК-СПА | 00897 | ТП 173-05 Светлогорск ООО РИК-СПА | Y00074 | 393-008-046 | 15-127 | 393-008 | О-9 Светлогорск | [26 empty] | Светлогорский РЭС
393-008-046-00898 | 393-008-046ТП 174-01 Т-1 ОАО Кал-дгазавтоматика аб | 00898 | ТП 174-01 Т-1 ОАО Кал-дгазавтоматика аб | Y00074 | 393-008-046 | 15-127 | 393-008 | О-9 Светлогорск | [26 empty] | Светлогорский РЭС
393-008-046-00899 | 393-008-046ТП 177-02 Светлогорский ЦВС | 00899 | ТП 177-02 Светлогорский ЦВС | Y00074 | 393-008-046 | 15-127 | 393-008 | О-9 Светлогорск | [26 empty] | Светлогорский РЭС
393-008-046-00900 | 393-008-046ТП 177-03 Т-1 Светлогорский ЦВС | 00900 | ТП 177-03 Т-1 Светлогорский ЦВС | Y00074 | 393-008-046 | 15-127 | 393-008 | О-9 Светлогорск | [26 empty] | Светлогорский РЭС
393-008-046-00901 | 393-008-046ТП 177-03 Т-2 Светлогорский ЦВС | 00901 | ТП 177-03 Т-2 Светлогорский ЦВС | Y00074 | 393-008-046 | 15-127 | 393-008 | О-9 Светлогорск | [26 empty] | Светлогорский РЭС
393-008-046-00902 | 393-008-046ТП 177-10 г. Светлогорск ООО Энергосеть | 00902 | ТП 177-10 г. Светлогорск ООО Энергосеть | Y00074 | 393-008-046 | 15-127 | 393-008 | О-9 Светлогорск | [26 empty] | Светлогорский РЭС
393-008-046-00903 | 393-008-046ТП 177-11 г. Светлогорск ООО Энергосеть аб. | 00903 | ТП 177-11 г. Светлогорск ООО Энергосеть аб. | Y00074 | 393-008-046 | 15-127 | 393-008 | О-9 Светлогорск | [26 empty] | Светлогорский РЭС
393-008-046-00904 | 393-008-046ТП 267-01 Т-1 1с ООО Русь | 00904 | ТП 267-01 Т-1 1с ООО Русь | Y00074 | 393-008-046 | 15-127 | 393-008 | О-9 Светлогорск | [26 empty] | Светлогорский РЭС
393-008-046-00905 | 393-008-046ТП В-54 1с | 00905 | ТП В-54 1с | Y00074 | 393-008-046 | 15-127 | 393-008 | О-9 Светлогорск | [26 empty] | Светлогорский РЭС
393-008-047-00906 | 393-008-047ТП 277-01 Т-1 1C ООО Евронефть | 00906 | ТП 277-01 Т-1 1C ООО Евронефть | Y00075 | 393-008-047 | 15-132 | 393-008 | О-9 Светлогорск | [26 empty] | Светлогорский РЭС
393-008-047-00907 | 393-008-047ТП 314-01 аб | 00907 | ТП 314-01 аб | Y00075 | 393-008-047 | 15-132 | 393-008 | О-9 Светлогорск | [26 empty] | Светлогорский РЭС
393-008-047-00908 | 393-008-047ТП 317-01 Т-1 ОАО ОКОС аб | 00908 | ТП 317-01 Т-1 ОАО ОКОС аб | Y00075 | 393-008-047 | 15-132 | 393-008 | О-9 Светлогорск | [26 empty] | Светлогорский РЭС
393-008-047-00909 | 393-008-047ТП 319-01 Т-2 ОАО ОКОС аб | 00909 | ТП 319-01 Т-2 ОАО ОКОС аб | Y00075 | 393-008-047 | 15-132 | 393-008 | О-9 Светлогорск | [26 empty] | Светлогорский РЭС
393-008-047-00910 | 393-008-047ТП 64-01 Пионерский | 00910 | ТП 64-01 Пионерский | Y00075 | 393-008-047 | 15-132 | 393-008 | О-9 Светлогорск | [26 empty] | Светлогорский РЭС
393-008-047-00911 | 393-008-047ТП 64-02 Пионерский | 00911 | ТП 64-02 Пионерский | Y00075 | 393-008-047 | 15-132 | 393-008 | О-9 Светлогорск | [26 empty] | Светлогорский РЭС
393-008-047-00912 | 393-008-047ТП 64-03 Пионерский | 00912 | ТП 64-03 Пионерский | Y00075 | 393-008-047 | 15-132 | 393-008 | О-9 Светлогорск | [26 empty] | Светлогорский РЭС
393-008-047-00913 | 393-008-047ТП 64-03 Т-1 Пионерский | 00913 | ТП 64-03 Т-1 Пионерский | Y00075 | 393-008-047 | 15-132 | 393-008 | О-9 Светлогорск | [26 empty] | Светлогорский РЭС
393-008-047-00914 | 393-008-047ТП 64-04 ОООПионерская строит.компания аб | 00914 | ТП 64-04 ОООПионерская строит.компания аб | Y00075 | 393-008-047 | 15-132 | 393-008 | О-9 Светлогорск | [26 empty] | Светлогорский РЭС
393-008-047-00915 | 393-008-047ТП 85-07 Т-1 Пионерский в/ч 45686 аб | 00915 | ТП 85-07 Т-1 Пионерский в/ч 45686 аб | Y00075 | 393-008-047 | 15-132 | 393-008 | О-9 Светлогорск | [26 empty] | Светлогорский РЭС
393-008-047-00916 | 393-008-047ТП 85-09 Пионерский | 00916 | ТП 85-09 Пионерский | Y00075 | 393-008-047 | 15-132 | 393-008 | О-9 Светлогорск | [26 empty] | Светлогорский РЭС
393-008-047-00917 | 393-008-047ТП 85-10 Пионерский в/ч 92626 | 00917 | ТП 85-10 Пионерский в/ч 92626 | Y00075 | 393-008-047 | 15-132 | 393-008 | О-9 Светлогорск | [26 empty] | Светлогорский РЭС
393-008-047-00918 | 393-008-047ТП 85-11 Т-1 Пионерский | 00918 | ТП 85-11 Т-1 Пионерский | Y00075 | 393-008-047 | 15-132 | 393-008 | О-9 Светлогорск | [26 empty] | Светлогорский РЭС
393-008-047-00919 | 393-008-047ТП 85-11 Т-2 Пионерский | 00919 | ТП 85-11 Т-2 Пионерский | Y00075 | 393-008-047 | 15-132 | 393-008 | О-9 Светлогорск | [26 empty] | Светлогорский РЭС
393-008-047-00920 | 393-008-047ТП 85-15 Т-1 Пионерский | 00920 | ТП 85-15 Т-1 Пионерский | Y00075 | 393-008-047 | 15-132 | 393-008 | О-9 Светлогорск | [26 empty] | Светлогорский РЭС
393-008-047-00921 | 393-008-047ТП 85-15 Т-2 Пионерский | 00921 | ТП 85-15 Т-2 Пионерский | Y00075 | 393-008-047 | 15-132 | 393-008 | О-9 Светлогорск | [26 empty] | Светлогорский РЭС
393-008-047-00922 | 393-008-047ТП 85-18 Т-1 Пионерский УМП Горэнерго аб | 00922 | ТП 85-18 Т-1 Пионерский УМП Горэнерго аб | Y00075 | 393-008-047 | 15-132 | 393-008 | О-9 Светлогорск | [26 empty] | Светлогорский РЭС
393-008-047-00923 | 393-008-047ТП 85-19 ЗАО Рос и Нефть аб | 00923 | ТП 85-19 ЗАО Рос и Нефть аб | Y00075 | 393-008-047 | 15-132 | 393-008 | О-9 Светлогорск | [26 empty] | Светлогорский РЭС
393-008-047-00924 | 393-008-047ТП 88-11 Т-1 Пионерский | 00924 | ТП 88-11 Т-1 Пионерский | Y00075 | 393-008-047 | 15-132 | 393-008 | О-9 Светлогорск | [26 empty] | Светлогорский РЭС
393-008-047-00925 | 393-008-047ТП 88-11 Т-2 Пионерский | 00925 | ТП 88-11 Т-2 Пионерский | Y00075 | 393-008-047 | 15-132 | 393-008 | О-9 Светлогорск | [26 empty] | Светлогорский РЭС
393-008-047-00926 | 393-008-047ТП 88-13 Т-1 Пионерский | 00926 | ТП 88-13 Т-1 Пионерский | Y00075 | 393-008-047 | 15-132 | 393-008 | О-9 Светлогорск | [26 empty] | Светлогорский РЭС
393-008-047-00927 | 393-008-047ТП 88-14 Т-1 Пионерский ИП Дукарец | 00927 | ТП 88-14 Т-1 Пионерский ИП Дукарец | Y00075 | 393-008-047 | 15-132 | 393-008 | О-9 Светлогорск | [26 empty] | Светлогорский РЭС
393-008-047-00928 | 393-008-047ТП 88-17 Т-1 Адм.г.Пионерский аб | 00928 | ТП 88-17 Т-1 Адм.г.Пионерский аб | Y00075 | 393-008-047 | 15-132 | 393-008 | О-9 Светлогорск | [26 empty] | Светлогорский РЭС
393-008-047-00929 | 393-008-047ТП 88-17 Т-1 Пионерский | 00929 | ТП 88-17 Т-1 Пионерский | Y00075 | 393-008-047 | 15-132 | 393-008 | О-9 Светлогорск | [26 empty] | Светлогорский РЭС
393-008-047-00930 | 393-008-047ТП В-22 | 00930 | ТП В-22 | Y00075 | 393-008-047 | 15-132 | 393-008 | О-9 Светлогорск | [26 empty] | Светлогорский РЭС
393-008-047-00931 | 393-008-047ТП В-66 1С ОООЭмберЛэндКомпани | 00931 | ТП В-66 1С ОООЭмберЛэндКомпани | Y00075 | 393-008-047 | 15-132 | 393-008 | О-9 Светлогорск | [26 empty] | Светлогорский РЭС
393-008-047-00932 | 393-008-047ТП В-67 1с | 00932 | ТП В-67 1с | Y00075 | 393-008-047 | 15-132 | 393-008 | О-9 Светлогорск | [26 empty] | Светлогорский РЭС
393-008-048-00933 | 393-008-048ТП 117-01Зеленый Гай в/ч 45686А | 00933 | ТП 117-01Зеленый Гай в/ч 45686А | Y00076 | 393-008-048 | 15-38 | 393-008 | О-9 Светлогорск | [26 empty] | Светлогорский РЭС
393-008-048-00934 | 393-008-048ТП 117-02 Зеленый Гай в/ч 45686А | 00934 | ТП 117-02 Зеленый Гай в/ч 45686А | Y00076 | 393-008-048 | 15-38 | 393-008 | О-9 Светлогорск | [26 empty] | Светлогорский РЭС
393-008-048-00935 | 393-008-048ТП 258-01 Т-1 Романово | 00935 | ТП 258-01 Т-1 Романово | Y00076 | 393-008-048 | 15-38 | 393-008 | О-9 Светлогорск | [26 empty] | Светлогорский РЭС
393-008-048-00936 | 393-008-048ТП 258-02 Романово | 00936 | ТП 258-02 Романово | Y00076 | 393-008-048 | 15-38 | 393-008 | О-9 Светлогорск | [26 empty] | Светлогорский РЭС
393-008-048-00937 | 393-008-048ТП 258-03 Романово | 00937 | ТП 258-03 Романово | Y00076 | 393-008-048 | 15-38 | 393-008 | О-9 Светлогорск | [26 empty] | Светлогорский РЭС
393-008-048-00938 | 393-008-048ТП 258-04 Романово | 00938 | ТП 258-04 Романово | Y00076 | 393-008-048 | 15-38 | 393-008 | О-9 Светлогорск | [26 empty] | Светлогорский РЭС
393-008-048-00939 | 393-008-048ТП 258-05 Романово | 00939 | ТП 258-05 Романово | Y00076 | 393-008-048 | 15-38 | 393-008 | О-9 Светлогорск | [26 empty] | Светлогорский РЭС
393-008-048-00940 | 393-008-048ТП 258-06 Романово | 00940 | ТП 258-06 Романово | Y00076 | 393-008-048 | 15-38 | 393-008 | О-9 Светлогорск | [26 empty] | Светлогорский РЭС
393-008-048-00941 | 393-008-048ТП 258-07 Т-1 ОООБалтик-Коатинг-Компани | 00941 | ТП 258-07 Т-1 ОООБалтик-Коатинг-Компани | Y00076 | 393-008-048 | 15-38 | 393-008 | О-9 Светлогорск | [26 empty] | Светлогорский РЭС
393-008-048-00942 | 393-008-048ТП 258-07 Т-2 ОООБалтик-Коатинг-Компани | 00942 | ТП 258-07 Т-2 ОООБалтик-Коатинг-Компани | Y00076 | 393-008-048 | 15-38 | 393-008 | О-9 Светлогорск | [26 empty] | Светлогорский РЭС
393-008-048-00943 | 393-008-048ТП 259-01 Зеленый Гай | 00943 | ТП 259-01 Зеленый Гай | Y00076 | 393-008-048 | 15-38 | 393-008 | О-9 Светлогорск | [26 empty] | Светлогорский РЭС
393-008-048-00944 | 393-008-048ТП 259-02 Молочное | 00944 | ТП 259-02 Молочное | Y00076 | 393-008-048 | 15-38 | 393-008 | О-9 Светлогорск | [26 empty] | Светлогорский РЭС
393-008-048-00945 | 393-008-048ТП 259-04 Зеленый Гай | 00945 | ТП 259-04 Зеленый Гай | Y00076 | 393-008-048 | 15-38 | 393-008 | О-9 Светлогорск | [26 empty] | Светлогорский РЭС
393-008-048-00946 | 393-008-048ТП 38-01 Т-1 Зори ФГУСПСветлогорский МО РФ | 00946 | ТП 38-01 Т-1 Зори ФГУСПСветлогорский МО РФ | Y00076 | 393-008-048 | 15-38 | 393-008 | О-9 Светлогорск | [26 empty] | Светлогорский РЭС
393-008-048-00947 | 393-008-048ТП 38-01 Т-2 Зори ФГУСПСветлогорский МО РФ | 00947 | ТП 38-01 Т-2 Зори ФГУСПСветлогорский МО РФ | Y00076 | 393-008-048 | 15-38 | 393-008 | О-9 Светлогорск | [26 empty] | Светлогорский РЭС
393-008-048-00948 | 393-008-048ТП 38-02 Александровка, п.Обухово | 00948 | ТП 38-02 Александровка, п.Обухово | Y00076 | 393-008-048 | 15-38 | 393-008 | О-9 Светлогорск | [26 empty] | Светлогорский РЭС
393-008-048-00949 | 393-008-048ТП 38-03 Романово | 00949 | ТП 38-03 Романово | Y00076 | 393-008-048 | 15-38 | 393-008 | О-9 Светлогорск | [26 empty] | Светлогорский РЭС
393-008-048-00950 | 393-008-048ТП 38-04 Романово | 00950 | ТП 38-04 Романово | Y00076 | 393-008-048 | 15-38 | 393-008 | О-9 Светлогорск | [26 empty] | Светлогорский РЭС
393-008-048-00951 | 393-008-048ТП 38-06 Т-1 п. Аральское | 00951 | ТП 38-06 Т-1 п. Аральское | Y00076 | 393-008-048 | 15-38 | 393-008 | О-9 Светлогорск | [26 empty] | Светлогорский РЭС
393-008-048-00952 | 393-008-048ТП 38-07 аб. Упр. дор.. хоз. К-й обл | 00952 | ТП 38-07 аб. Упр. дор.. хоз. К-й обл | Y00076 | 393-008-048 | 15-38 | 393-008 | О-9 Светлогорск | [26 empty] | Светлогорский РЭС
393-008-048-00953 | 393-008-048ТП 38-08 аб. Упр. дор. х-ва К-й обл. Аб. | 00953 | ТП 38-08 аб. Упр. дор. х-ва К-й обл. Аб. | Y00076 | 393-008-048 | 15-38 | 393-008 | О-9 Светлогорск | [26 empty] | Светлогорский РЭС
393-008-048-00954 | 393-008-048ТП 38-09 аб.Упр. дор. х-ва К-й обл. Аб. | 00954 | ТП 38-09 аб.Упр. дор. х-ва К-й обл. Аб. | Y00076 | 393-008-048 | 15-38 | 393-008 | О-9 Светлогорск | [26 empty] | Светлогорский РЭС
393-008-048-00955 | 393-008-048ТП 38-10 аб. Упр. дор. хоз. К-й обл. | 00955 | ТП 38-10 аб. Упр. дор. хоз. К-й обл. | Y00076 | 393-008-048 | 15-38 | 393-008 | О-9 Светлогорск | [26 empty] | Светлогорский РЭС
393-008-048-00956 | 393-008-048ТП 38-11 СНТ Ольшанское) аб | 00956 | ТП 38-11 СНТ Ольшанское) аб | Y00076 | 393-008-048 | 15-38 | 393-008 | О-9 Светлогорск | [26 empty] | Светлогорский РЭС
393-008-048-00957 | 393-008-048ТП В-52 | 00957 | ТП В-52 | Y00076 | 393-008-048 | 15-38 | 393-008 | О-9 Светлогорск | [26 empty] | Светлогорский РЭС
393-008-048-02334 | 393-008-048ТП 117-03 | 02334 | ТП 117-03 | Y00076 | 393-008-048 | 15-38 | 393-008 | О-9 Светлогорск | [26 empty] | Светлогорский РЭС
393-008-048-02335 | 393-008-048ТП 258-08 | 02335 | ТП 258-08 | Y00076 | 393-008-048 | 15-38 | 393-008 | О-9 Светлогорск | [26 empty] | Светлогорский РЭС
393-008-049-00958 | 393-008-049ТП 120-01 Дунаевка | 00958 | ТП 120-01 Дунаевка | Y00077 | 393-008-049 | 15-60 | 393-008 | О-9 Светлогорск | [26 empty] | Светлогорский РЭС
393-008-049-00959 | 393-008-049ТП 120-02 Дунаевка | 00959 | ТП 120-02 Дунаевка | Y00077 | 393-008-049 | 15-60 | 393-008 | О-9 Светлогорск | [26 empty] | Светлогорский РЭС
393-008-049-00960 | 393-008-049ТП 321-01 Шатрово | 00960 | ТП 321-01 Шатрово | Y00077 | 393-008-049 | 15-60 | 393-008 | О-9 Светлогорск | [26 empty] | Светлогорский РЭС
393-008-049-00961 | 393-008-049ТП 321-02 Водное | 00961 | ТП 321-02 Водное | Y00077 | 393-008-049 | 15-60 | 393-008 | О-9 Светлогорск | [26 empty] | Светлогорский РЭС
393-008-049-00962 | 393-008-049ТП 321-03 Красновка | 00962 | ТП 321-03 Красновка | Y00077 | 393-008-049 | 15-60 | 393-008 | О-9 Светлогорск | [26 empty] | Светлогорский РЭС
393-008-049-00963 | 393-008-049ТП 321-04 Ольховое | 00963 | ТП 321-04 Ольховое | Y00077 | 393-008-049 | 15-60 | 393-008 | О-9 Светлогорск | [26 empty] | Светлогорский РЭС
393-008-049-00964 | 393-008-049ТП 321-05 Шатрово | 00964 | ТП 321-05 Шатрово | Y00077 | 393-008-049 | 15-60 | 393-008 | О-9 Светлогорск | [26 empty] | Светлогорский РЭС
393-008-049-00965 | 393-008-049ТП 321-06 Гусевка, Дружба | 00965 | ТП 321-06 Гусевка, Дружба | Y00077 | 393-008-049 | 15-60 | 393-008 | О-9 Светлогорск | [26 empty] | Светлогорский РЭС
393-008-049-00966 | 393-008-049ТП 321-08 Дворики | 00966 | ТП 321-08 Дворики | Y00077 | 393-008-049 | 15-60 | 393-008 | О-9 Светлогорск | [26 empty] | Светлогорский РЭС
393-008-049-00967 | 393-008-049ТП 321-10 Сычевка | 00967 | ТП 321-10 Сычевка | Y00077 | 393-008-049 | 15-60 | 393-008 | О-9 Светлогорск | [26 empty] | Светлогорский РЭС
393-008-049-00968 | 393-008-049ТП 321-11 Русское | 00968 | ТП 321-11 Русское | Y00077 | 393-008-049 | 15-60 | 393-008 | О-9 Светлогорск | [26 empty] | Светлогорский РЭС
393-008-049-00969 | 393-008-049ТП 60-01 Сальское | 00969 | ТП 60-01 Сальское | Y00077 | 393-008-049 | 15-60 | 393-008 | О-9 Светлогорск | [26 empty] | Светлогорский РЭС
393-008-049-00970 | 393-008-049ТП 60-02 Богатово | 00970 | ТП 60-02 Богатово | Y00077 | 393-008-049 | 15-60 | 393-008 | О-9 Светлогорск | [26 empty] | Светлогорский РЭС
393-008-049-00971 | 393-008-049ТП 60-03 Клюквенное | 00971 | ТП 60-03 Клюквенное | Y00077 | 393-008-049 | 15-60 | 393-008 | О-9 Светлогорск | [26 empty] | Светлогорский РЭС
393-008-049-00972 | 393-008-049ТП 60-05 Лесенково | 00972 | ТП 60-05 Лесенково | Y00077 | 393-008-049 | 15-60 | 393-008 | О-9 Светлогорск | [26 empty] | Светлогорский РЭС
393-008-049-00973 | 393-008-049ТП 60-06 Грачевка | 00973 | ТП 60-06 Грачевка | Y00077 | 393-008-049 | 15-60 | 393-008 | О-9 Светлогорск | [26 empty] | Светлогорский РЭС
393-008-049-00974 | 393-008-049ТП 60-07 Сальское | 00974 | ТП 60-07 Сальское | Y00077 | 393-008-049 | 15-60 | 393-008 | О-9 Светлогорск | [26 empty] | Светлогорский РЭС
393-008-049-00975 | 393-008-049ТП 60-12 Грачевка | 00975 | ТП 60-12 Грачевка | Y00077 | 393-008-049 | 15-60 | 393-008 | О-9 Светлогорск | [26 empty] | Светлогорский РЭС
393-008-049-00976 | 393-008-049ТП 60-18 Грачевка | 00976 | ТП 60-18 Грачевка | Y00077 | 393-008-049 | 15-60 | 393-008 | О-9 Светлогорск | [26 empty] | Светлогорский РЭС
393-008-049-00977 | 393-008-049ТП 60-20 Грачевка | 00977 | ТП 60-20 Грачевка | Y00077 | 393-008-049 | 15-60 | 393-008 | О-9 Светлогорск | [26 empty] | Светлогорский РЭС
393-008-049-02286 | 393-008-049ТП 60-08 Клюквенное | 02286 | ТП 60-08 Клюквенное | Y00077 | 393-008-049 | 15-60 | 393-008 | О-9 Светлогорск | [26 empty] | Светлогорский РЭС
393-009-050-00978 | 393-009-050ТП 156-1 Т1 ГНС-6 аб | 00978 | ТП 156-1 Т1 ГНС-6 аб | Y00032 | 393-009-050 | 15-325 | 393-009 | О-10 Зеленоградская | [26 empty] | Зеленоградский РЭС
393-009-050-00979 | 393-009-050ТП 158-01 Т-1 ул. Ткаченко ООО Водэкспорт | 00979 | ТП 158-01 Т-1 ул. Ткаченко ООО Водэкспорт | Y00032 | 393-009-050 | 15-325 | 393-009 | О-10 Зеленоградская | [26 empty] | Зеленоградский РЭС
393-009-050-00980 | 393-009-050ТП 158-02 Т-1 ул. Тургенева | 00980 | ТП 158-02 Т-1 ул. Тургенева | Y00032 | 393-009-050 | 15-325 | 393-009 | О-10 Зеленоградская | [26 empty] | Зеленоградский РЭС
393-009-050-00981 | 393-009-050ТП 158-03 ОООСанаторий Зеленоградск аб | 00981 | ТП 158-03 ОООСанаторий Зеленоградск аб | Y00032 | 393-009-050 | 15-325 | 393-009 | О-10 Зеленоградская | [26 empty] | Зеленоградский РЭС
393-009-050-00982 | 393-009-050ТП 158-04 Т-1 ул. Тургенева | 00982 | ТП 158-04 Т-1 ул. Тургенева | Y00032 | 393-009-050 | 15-325 | 393-009 | О-10 Зеленоградская | [26 empty] | Зеленоградский РЭС
393-009-050-00983 | 393-009-050ТП 158-05 Т-1 ул.Тургенева ЗАОНефтяник аб | 00983 | ТП 158-05 Т-1 ул.Тургенева ЗАОНефтяник аб | Y00032 | 393-009-050 | 15-325 | 393-009 | О-10 Зеленоградская | [26 empty] | Зеленоградский РЭС
393-009-050-00984 | 393-009-050ТП 158-06 Т-1 ул.Тургенева ООО СТК-Балт | 00984 | ТП 158-06 Т-1 ул.Тургенева ООО СТК-Балт | Y00032 | 393-009-050 | 15-325 | 393-009 | О-10 Зеленоградская | [26 empty] | Зеленоградский РЭС
393-009-050-00985 | 393-009-050ТП 158-07 аб. МАОУ СОШ г.Зел-ка аб | 00985 | ТП 158-07 аб. МАОУ СОШ г.Зел-ка аб | Y00032 | 393-009-050 | 15-325 | 393-009 | О-10 Зеленоградская | [26 empty] | Зеленоградский РЭС
393-009-050-00986 | 393-009-050ТП 325-01 Райводхоз аб | 00986 | ТП 325-01 Райводхоз аб | Y00032 | 393-009-050 | 15-325 | 393-009 | О-10 Зеленоградская | [26 empty] | Зеленоградский РЭС
393-009-050-00987 | 393-009-050ТП 325-02 ПМК | 00987 | ТП 325-02 ПМК | Y00032 | 393-009-050 | 15-325 | 393-009 | О-10 Зеленоградская | [26 empty] | Зеленоградский РЭС
393-009-050-00988 | 393-009-050ТП 54-04 Т-1 ул.Володарского | 00988 | ТП 54-04 Т-1 ул.Володарского | Y00032 | 393-009-050 | 15-325 | 393-009 | О-10 Зеленоградская | [26 empty] | Зеленоградский РЭС
393-009-050-00989 | 393-009-050ТП 55-01 ООО Строй-Риал аб | 00989 | ТП 55-01 ООО Строй-Риал аб | Y00032 | 393-009-050 | 15-325 | 393-009 | О-10 Зеленоградская | [26 empty] | Зеленоградский РЭС
393-009-050-00990 | 393-009-050ТП 55-02 ООО Санаторий Чайка аб | 00990 | ТП 55-02 ООО Санаторий Чайка аб | Y00032 | 393-009-050 | 15-325 | 393-009 | О-10 Зеленоградская | [26 empty] | Зеленоградский РЭС
393-009-050-00991 | 393-009-050ТП 65-05 КПП Куршская коса аб | 00991 | ТП 65-05 КПП Куршская коса аб | Y00032 | 393-009-050 | 15-325 | 393-009 | О-10 Зеленоградская | [26 empty] | Зеленоградский РЭС
393-009-050-00992 | 393-009-050ТП 65-11 ул.Потемкина Зеленоградск | 00992 | ТП 65-11 ул.Потемкина Зеленоградск | Y00032 | 393-009-050 | 15-325 | 393-009 | О-10 Зеленоградская | [26 empty] | Зеленоградский РЭС
393-009-050-00993 | 393-009-050ТП 65-18 Рыбоводный цех аб | 00993 | ТП 65-18 Рыбоводный цех аб | Y00032 | 393-009-050 | 15-325 | 393-009 | О-10 Зеленоградская | [26 empty] | Зеленоградский РЭС
393-009-050-00994 | 393-009-050ТП 65-19 аб ОООМанор аб | 00994 | ТП 65-19 аб ОООМанор аб | Y00032 | 393-009-050 | 15-325 | 393-009 | О-10 Зеленоградская | [26 empty] | Зеленоградский РЭС
393-009-051-00995 | 393-009-051ТП 157-02 ООО МПК аб | 00995 | ТП 157-02 ООО МПК аб | Y00033 | 393-009-051 | 15-328 | 393-009 | О-10 Зеленоградская | [26 empty] | Зеленоградский РЭС
393-009-051-00996 | 393-009-051ТП 328-01 ул.Зеленая | 00996 | ТП 328-01 ул.Зеленая | Y00033 | 393-009-051 | 15-328 | 393-009 | О-10 Зеленоградская | [15 empty] | Технич.учет | [10 empty] | Зеленоградский РЭС
393-009-051-00997 | 393-009-051ТП 328-02 ООО Балт. Угольная Комп. аб | 00997 | ТП 328-02 ООО Балт. Угольная Комп. аб | Y00033 | 393-009-051 | 15-328 | 393-009 | О-10 Зеленоградская | [26 empty] | Зеленоградский РЭС
393-009-051-00998 | 393-009-051ТП 328-04 ОООЗеленоградск-Сельстрой аб | 00998 | ТП 328-04 ОООЗеленоградск-Сельстрой аб | Y00033 | 393-009-051 | 15-328 | 393-009 | О-10 Зеленоградская | [26 empty] | Зеленоградский РЭС
393-009-051-00999 | 393-009-051ТП 328-05 ЗАО Балт.авуары аб | 00999 | ТП 328-05 ЗАО Балт.авуары аб | Y00033 | 393-009-051 | 15-328 | 393-009 | О-10 Зеленоградская | [26 empty] | Зеленоградский РЭС
393-009-051-01000 | 393-009-051ТП 328-06 ООО Кенигсберг-Трейдинг аб | 01000 | ТП 328-06 ООО Кенигсберг-Трейдинг аб | Y00033 | 393-009-051 | 15-328 | 393-009 | О-10 Зеленоградская | [26 empty] | Зеленоградский РЭС
393-009-051-01001 | 393-009-051ТП 328-07 Т-1 МУП ЖЭУ аб | 01001 | ТП 328-07 Т-1 МУП ЖЭУ аб | Y00033 | 393-009-051 | 15-328 | 393-009 | О-10 Зеленоградская | [26 empty] | Зеленоградский РЭС
393-009-051-01002 | 393-009-051ТП 328-08 Т-1 ОООСтаркоСпецСтрой аб | 01002 | ТП 328-08 Т-1 ОООСтаркоСпецСтрой аб | Y00033 | 393-009-051 | 15-328 | 393-009 | О-10 Зеленоградская | [26 empty] | Зеленоградский РЭС
393-009-051-01003 | 393-009-051ТП 328-09 ООО ИСК Балт.дом недвиж аб | 01003 | ТП 328-09 ООО ИСК Балт.дом недвиж аб | Y00033 | 393-009-051 | 15-328 | 393-009 | О-10 Зеленоградская | [26 empty] | Зеленоградский РЭС
393-009-051-01004 | 393-009-051ТП 328-10 ООО Виктория-Девелопмент аб | 01004 | ТП 328-10 ООО Виктория-Девелопмент аб | Y00033 | 393-009-051 | 15-328 | 393-009 | О-10 Зеленоградская | [26 empty] | Зеленоградский РЭС
393-009-051-01005 | 393-009-051ТП 65-02 Труженик Моря | 01005 | ТП 65-02 Труженик Моря | Y00033 | 393-009-051 | 15-328 | 393-009 | О-10 Зеленоградская | [15 empty] | Технич.учет | [10 empty] | Зеленоградский РЭС
393-009-051-01006 | 393-009-051ТП 65-03 Т-1 ул. Лермонтова | 01006 | ТП 65-03 Т-1 ул. Лермонтова | Y00033 | 393-009-051 | 15-328 | 393-009 | О-10 Зеленоградская | [15 empty] | Технич.учет | [10 empty] | Зеленоградский РЭС
393-009-051-01007 | 393-009-051ТП 65-03 Т-2 ул. Лермонтова | 01007 | ТП 65-03 Т-2 ул. Лермонтова | Y00033 | 393-009-051 | 15-328 | 393-009 | О-10 Зеленоградская | [15 empty] | Технич.учет | [10 empty] | Зеленоградский РЭС
393-009-051-01008 | 393-009-051ТП 65-04 ул.Подлесная в/ч 81304 аб | 01008 | ТП 65-04 ул.Подлесная в/ч 81304 аб | Y00033 | 393-009-051 | 15-328 | 393-009 | О-10 Зеленоградская | [26 empty] | Зеленоградский РЭС
393-009-051-01009 | 393-009-051ТП 65-06 адм.Куршского округа | 01009 | ТП 65-06 адм.Куршского округа | Y00033 | 393-009-051 | 15-328 | 393-009 | О-10 Зеленоградская | [15 empty] | Технич.учет | [10 empty] | Зеленоградский РЭС
393-009-051-01010 | 393-009-051ТП 65-07 Лесное | 01010 | ТП 65-07 Лесное | Y00033 | 393-009-051 | 15-328 | 393-009 | О-10 Зеленоградская | [15 empty] | Технич.учет | [10 empty] | Зеленоградский РЭС
393-009-051-01011 | 393-009-051ТП 65-08 д/о Лесное аб | 01011 | ТП 65-08 д/о Лесное аб | Y00033 | 393-009-051 | 15-328 | 393-009 | О-10 Зеленоградская | [26 empty] | Зеленоградский РЭС
393-009-051-01012 | 393-009-051ТП 65-09 Нац.парк Куршская коса аб | 01012 | ТП 65-09 Нац.парк Куршская коса аб | Y00033 | 393-009-051 | 15-328 | 393-009 | О-10 Зеленоградская | [26 empty] | Зеленоградский РЭС
393-009-051-01013 | 393-009-051ТП 65-10 Т-1 ООО Турбаза Дюны аб | 01013 | ТП 65-10 Т-1 ООО Турбаза Дюны аб | Y00033 | 393-009-051 | 15-328 | 393-009 | О-10 Зеленоградская | [26 empty] | Зеленоградский РЭС
393-009-051-01014 | 393-009-051ТП 65-12 Т-1 ул.Лермонтова | 01014 | ТП 65-12 Т-1 ул.Лермонтова | Y00033 | 393-009-051 | 15-328 | 393-009 | О-10 Зеленоградская | [15 empty] | Технич.учет | [10 empty] | Зеленоградский РЭС
393-009-051-01015 | 393-009-051ТП 65-14 Т-1 ул. Окружная | 01015 | ТП 65-14 Т-1 ул. Окружная | Y00033 | 393-009-051 | 15-328 | 393-009 | О-10 Зеленоградская | [15 empty] | Технич.учет | [10 empty] | Зеленоградский РЭС
393-009-051-01016 | 393-009-051ТП 65-14 Т-2 ул. Окружная | 01016 | ТП 65-14 Т-2 ул. Окружная | Y00033 | 393-009-051 | 15-328 | 393-009 | О-10 Зеленоградская | [15 empty] | Технич.учет | [10 empty] | Зеленоградский РЭС
393-009-051-01017 | 393-009-051ТП 65-15 ООО Гостевой Дом Лесное аб | 01017 | ТП 65-15 ООО Гостевой Дом Лесное аб | Y00033 | 393-009-051 | 15-328 | 393-009 | О-10 Зеленоградская | [26 empty] | Зеленоградский РЭС
393-009-051-01018 | 393-009-051ТП 65-16 Т-1 ГУ ЦБ РФ аб | 01018 | ТП 65-16 Т-1 ГУ ЦБ РФ аб | Y00033 | 393-009-051 | 15-328 | 393-009 | О-10 Зеленоградская | [26 empty] | Зеленоградский РЭС
393-009-051-01019 | 393-009-051ТП 65-17 ООО В.К.Терм | 01019 | ТП 65-17 ООО В.К.Терм | Y00033 | 393-009-051 | 15-328 | 393-009 | О-10 Зеленоградская | [26 empty] | Зеленоградский РЭС
393-009-051-01020 | 393-009-051ТП В-20 Т-1 ГУ ЦБ РФ | 01020 | ТП В-20 Т-1 ГУ ЦБ РФ | Y00033 | 393-009-051 | 15-328 | 393-009 | О-10 Зеленоградская | [15 empty] | Технич.учет | [10 empty] | Зеленоградский РЭС
393-009-051-01021 | 393-009-051ТП В-20 Т-2 ГУ ЦБ РФ | 01021 | ТП В-20 Т-2 ГУ ЦБ РФ | Y00033 | 393-009-051 | 15-328 | 393-009 | О-10 Зеленоградская | [15 empty] | Технич.учет | [10 empty] | Зеленоградский РЭС
393-010-052-01022 | 393-010-052ТП 184-1 аб(АСУЭ не устанавливается) | 01022 | ТП 184-1 аб(АСУЭ не устанавливается) | Y00002 | 393-010-052 | 15-197 ОАО Лукойл аб | 393-010 | О-13 Енино | [26 empty] | Багратионовский РЭС
393-010-052-01023 | 393-010-052ТП 195-1 аб(АСУЭ не устанавливается) | 01023 | ТП 195-1 аб(АСУЭ не устанавливается) | Y00002 | 393-010-052 | 15-197 ОАО Лукойл аб | 393-010 | О-13 Енино | [26 empty] | Багратионовский РЭС
393-010-052-01024 | 393-010-052ТП 197-01 | 01024 | ТП 197-01 | Y00002 | 393-010-052 | 15-197 ОАО Лукойл аб | 393-010 | О-13 Енино | Мачтовая | Железобетонная |  | Норм. | Снаружи ТП в отд.щите | [5 empty] | 3ф Трансф | ТШП-0,66-I | 600 | Шинный | Новые ТТ на шины | Технич.учет | п. Нивенское | ул. Багратиона |  | Технич.учет |  |  |  |  | РЭС |  | Багратионовский РЭС |  |  | 39.2462.113.04 | СЕ805М | 011466099151519 | 2016-03-23 | Билайн | 4 | 3G | 54.586220 | 20.550755 | 2017-05-11 | 10.111.132.247 | 8970199150735216830 | 79692482166 | 250990282323785
393-010-052-01025 | 393-010-052ТП 197-3 ОООЭстейт аб(АСУЭ не устанавливается) | 01025 | ТП 197-3 ОООЭстейт аб(АСУЭ не устанавливается) | Y00002 | 393-010-052 | 15-197 ОАО Лукойл аб | 393-010 | О-13 Енино | [26 empty] | Багратионовский РЭС
393-010-052-01026 | 393-010-052ТП В-46 2c Т-2 Нивенское АТО(АСУЭ не устанавливается) | 01026 | ТП В-46 2c Т-2 Нивенское АТО(АСУЭ не устанавливается) | Y00002 | 393-010-052 | 15-197 ОАО Лукойл аб | 393-010 | О-13 Енино | [26 empty] | Багратионовский РЭС
393-010-053-01027 | 393-010-053ТП 203-01 п.Побережье | 01027 | ТП 203-01 п.Побережье | Y00003 | 393-010-053 | 15-203 | 393-010 | О-13 Енино | [26 empty] | Багратионовский РЭС
393-010-053-01028 | 393-010-053ТП 203-02 пПобережье | 01028 | ТП 203-02 пПобережье | Y00003 | 393-010-053 | 15-203 | 393-010 | О-13 Енино | [26 empty] | Багратионовский РЭС
393-010-053-01029 | 393-010-053ТП 203-03 Т-1 Долгоруково | 01029 | ТП 203-03 Т-1 Долгоруково | Y00003 | 393-010-053 | 15-203 | 393-010 | О-13 Енино | [26 empty] | Багратионовский РЭС
393-010-053-01030 | 393-010-053ТП 203-04 Каменка | 01030 | ТП 203-04 Каменка | Y00003 | 393-010-053 | 15-203 | 393-010 | О-13 Енино | [26 empty] | Багратионовский РЭС
393-010-053-01031 | 393-010-053ТП 203-05 Славское | 01031 | ТП 203-05 Славское | Y00003 | 393-010-053 | 15-203 | 393-010 | О-13 Енино | [26 empty] | Багратионовский РЭС
393-010-053-01032 | 393-010-053ТП 203-08 п Богатово | 01032 | ТП 203-08 п Богатово | Y00003 | 393-010-053 | 15-203 | 393-010 | О-13 Енино | [26 empty] | Багратионовский РЭС
393-010-053-01033 | 393-010-053ТП 203-10 пПограничное | 01033 | ТП 203-10 пПограничное | Y00003 | 393-010-053 | 15-203 | 393-010 | О-13 Енино | [26 empty] | Багратионовский РЭС
393-010-053-01034 | 393-010-053ТП 203-13 Славское | 01034 | ТП 203-13 Славское | Y00003 | 393-010-053 | 15-203 | 393-010 | О-13 Енино | [26 empty] | Багратионовский РЭС
393-010-053-01035 | 393-010-053ТП 203-14 Енино | 01035 | ТП 203-14 Енино | Y00003 | 393-010-053 | 15-203 | 393-010 | О-13 Енино | [26 empty] | Багратионовский РЭС
393-010-053-01036 | 393-010-053ТП 203-16 Славское | 01036 | ТП 203-16 Славское | Y00003 | 393-010-053 | 15-203 | 393-010 | О-13 Енино | [26 empty] | Багратионовский РЭС
393-010-053-01037 | 393-010-053"#искл. ТП 203-21 Т-1 аб. Причина: неизвестна" | 01037 | "#искл. ТП 203-21 Т-1 аб. Причина: неизвестна" | Y00003 | 393-010-053 | 15-203 | 393-010 | О-13 Енино | [26 empty] | Багратионовский РЭС
393-010-053-01038 | 393-010-053"#искл. ТП 203-21 Т-2 аб. Причина: неизвестна" | 01038 | "#искл. ТП 203-21 Т-2 аб. Причина: неизвестна" | Y00003 | 393-010-053 | 15-203 | 393-010 | О-13 Енино | [26 empty] | Багратионовский РЭС
393-010-053-01039 | 393-010-053"#искл. ТП 203-22 Чапаев ОАО Мегафон Причина: неизвестна" | 01039 | "#искл. ТП 203-22 Чапаев ОАО Мегафон Причина: неизвестна" | Y00003 | 393-010-053 | 15-203 | 393-010 | О-13 Енино | [26 empty] | Багратионовский РЭС
393-010-053-01040 | 393-010-053ТП В-42 | 01040 | ТП В-42 | Y00003 | 393-010-053 | 15-203 | 393-010 | О-13 Енино | [26 empty] | Багратионовский РЭС
393-010-053-01041 | 393-010-053"#искл. ТП В-42 Т-1 причина: требование БЛИК" | 01041 | "#искл. ТП В-42 Т-1 причина: требование БЛИК" | Y00003 | 393-010-053 | 15-203 | 393-010 | О-13 Енино | [15 empty] | Технич.учет | [10 empty] | Багратионовский РЭС
393-010-053-01042 | 393-010-053"#искл. ТП В-42 Т-2 причина: требование БЛИК" | 01042 | "#искл. ТП В-42 Т-2 причина: требование БЛИК" | Y00003 | 393-010-053 | 15-203 | 393-010 | О-13 Енино | [15 empty] | Технич.учет | [10 empty] | Багратионовский РЭС
393-010-053-02360 | 393-010-053ТП 203-11 | 02360 | ТП 203-11 | Y00003 | 393-010-053 | 15-203 | 393-010 | О-13 Енино
393-010-053-02361 | 393-010-053ТП 203-23 | 02361 | ТП 203-23 | Y00003 | 393-010-053 | 15-203 | 393-010 | О-13 Енино
393-010-054-01043 | 393-010-054ТП 206-01 Загородное | 01043 | ТП 206-01 Загородное | Y00004 | 393-010-054 | 15-206 | 393-010 | О-13 Енино | Мачтовая | Железобетонная |  | Норм. | Снаружи ТП в отд.щите | [5 empty] | 3ф Трансф | ТШП-0,66-I | 300 | Шинный | Новые ТТ на шины | Технич.учет | п. Загородное | ул.Центральная |  | Технич.учет |  |  |  |  | РЭС |  | Багратионовский РЭС |  |  | 39.2462.113.04 | CE805M | 011466098377597 | 2015-12-18 | Билайн | 4 | 3G | 54.407703 | 20.642020 | 2017-03-31 | 10.111.128.31 | 8970199150420784308 | 70899087948 | 250990282133528
393-010-054-01044 | 393-010-054ТП 206-02 Орехово | 01044 | ТП 206-02 Орехово | Y00004 | 393-010-054 | 15-206 | 393-010 | О-13 Енино | БКТПН |  |  |  | Снаружи ТП в отд.щите | [5 empty] | 3ф Трансф | ТШП-0,66-I | 400 | Шинный | Новые ТТ на шины | Технич.учет | п. Орехово | ул.Заречная |  | Технич.учет |  |  |  |  | РЭС |  | Багратионовский РЭС |  |  | 39.2462.513.02 | CE805M | 011466099151419 | 2015-12-28 | Билайн | 4 | 3G | 54.420467 | 20.606659 | 2017-03-31 | 10.111.128.50 | 8970199150420784498 | 70899087967 | 250990282133547
393-010-054-01045 | 393-010-054ТП 206-03 Августовка | 01045 | ТП 206-03 Августовка | Y00004 | 393-010-054 | 15-206 | 393-010 | О-13 Енино | СТП | Железобетонная |  | Норм. | Снаружи ТП в отд.щите | [5 empty] | 3 ф |  |  |  |  | Технич.учет | п. Августовка | ул. Августовка |  | Технич.учет |  |  |  |  | РЭС |  | Багратионовский РЭС |  |  | 39.2452.113.04 | CE805M | 011466099151314 | 2015-12-28 | Билайн | 4 | 3G | 54.428815 | 20.587377 | 2017-03-31 | 10.111.128.32 | 8970199150420784316 | 70899087949 | 250990282133529
393-010-054-01046 | 393-010-054ТП 206-04 Лермонтово | 01046 | ТП 206-04 Лермонтово | Y00004 | 393-010-054 | 15-206 | 393-010 | О-13 Енино | Мачтовая | Железобетонная |  | Норм. | Снаружи ТП в отд.щите | [5 empty] | 3ф Трансф | ТШП-0,66-I | 300 | Шинный | Новые ТТ на шины | Технич.учет | п. Лермонтово | ул. Луговая |  | Технич.учет |  |  |  |  | РЭС |  | Багратионовский РЭС |  |  | 39.2462.113.04 | CE805M | 011466096231167 | 2015-12-04 | Билайн | 4 | 3G | 54.450111 | 20.578193 | 2017-03-31 | 10.111.128.34 | 8970199150420784332 | 70899087951 | 250990282133531
393-010-054-01047 | 393-010-054ТП 206-05 Пушкино | 01047 | ТП 206-05 Пушкино | Y00004 | 393-010-054 | 15-206 | 393-010 | О-13 Енино | Мачтовая | Железобетонная |  | Норм. | Снаружи ТП в отд.щите | [5 empty] | 3ф Трансф | ТШП-0,66-I | 300 | Шинный | Новые ТТ на шины | Технич.учет | п. Пушкино | ул. Набережная |  | Технич.учет |  |  |  |  | РЭС |  | Багратионовский РЭС |  |  | 39.2462.113.04 | CE805M | 011466096231360 | 2015-12-03 | Билайн | 4 | 3G | 54.463047 | 20.551344 | 2017-03-31 | 10.111.128.51 | 8970199150420784506 | 70899087968 | 250990282133548
393-010-054-01048 | 393-010-054ТП 206-06 Пушкино | 01048 | ТП 206-06 Пушкино | Y00004 | 393-010-054 | 15-206 | 393-010 | О-13 Енино | Мачтовая | Железобетонная |  | Норм. | Нет |  | СА4И672М | 8882405 | Снаружи ТП в отд.щите |  | 3 ф |  |  |  |  | Юр.лицо | п. Подгорное | п. Подгорное |  | Артскважина |  |  |  |  | 22/9 |  | Багратионовский РЭС |  |  | 39.0000.000.00 | Не устан.
393-010-054-01049 | 393-010-054ТП 206-07 Грушовка | 01049 | ТП 206-07 Грушовка | Y00004 | 393-010-054 | 15-206 | 393-010 | О-13 Енино | Мачтовая | Железобетонная |  | Норм. | Снаружи ТП в отд.щите | [5 empty] | 3ф Трансф | ТОП-0,66-I | 150 | Опорный | Новые ТТ на шины | Технич.учет | п. Подгорное | ул.Центральная |  | Технич.учет |  |  |  |  | РЭС |  | Багратионовский РЭС |  |  | 39.2462.113.04 | CE805M | 011466096231414 | 2015-12-25 | Билайн | 4 | 3G | 54.463549 | 20.504275 | 2017-03-31 | 10.111.128.36 | 8970199150420784357 | 70899087953 | 250990282133533
393-010-054-01050 | 393-010-054ТП 206-08 Подгорное | 01050 | ТП 206-08 Подгорное | Y00004 | 393-010-054 | 15-206 | 393-010 | О-13 Енино | Мачтовая | Железобетонная |  | Норм. | Снаружи ТП в отд.щите | [5 empty] | 3ф Трансф | ТШП-0,66-I | 300 | Шинный | Новые ТТ на шины | Технич.учет | п. Подгорное | ул. Лесная |  | Технич.учет |  |  |  |  | РЭС |  | Багратионовский РЭС |  |  | 39.2462.113.04 | CE805M | 011466098377614 | 2016-12-03 | Билайн | 4 | 3G | 54.463126 | 20.510593 | 2017-03-31 | 10.111.128.68 | 8970199150420784670 | 70899087985 | 250990282133565
393-010-054-01051 | 393-010-054ТП 206-09 Краснознаменское | 01051 | ТП 206-09 Краснознаменское | Y00004 | 393-010-054 | 15-206 | 393-010 | О-13 Енино | Мачтовая | Железобетонная |  | Норм. | Снаружи ТП в отд.щите | [5 empty] | 3ф Трансф | ТШП-0,66-I | 400 | Шинный | Новые ТТ на шины | Технич.учет | п. Краснознаменское | ул. Полевая |  | Технич.учет |  |  |  |  | РЭС |  | Багратионовский РЭС |  |  | 39.2462.113.04 | CE805M | 011466099151306 | 2015-12-28 | Билайн | 4 | 3G | 54.481627 | 20.540750 | 2017-03-31 | 10.111.128.33 | 8970199150420784324 | 70899087950 | 250990282133530
393-010-054-01052 | 393-010-054ТП 206-10 Краснознаменское | 01052 | ТП 206-10 Краснознаменское | Y00004 | 393-010-054 | 15-206 | 393-010 | О-13 Енино | БКТПН |  |  |  | Снаружи ТП в отд.щите | [5 empty] | 3ф Трансф | ТОП-0,66-I | 150 | Опорный | Новые ТТ на шины | Технич.учет | п. Краснознаменское | ул. Заречная |  | Технич.учет |  |  |  |  | РЭС |  | Багратионовский РЭС |  |  | 39.2462.513.02 | CE805M | 011466099151406 | 2015-12-18 | Билайн | 4 | 3G | 54.493180 | 20.486051 | 2017-03-31 | 10.111.128.17 | 8970199150420784167 | 70899087934 | 250990282133514
393-010-054-01053 | 393-010-054ТП 206-11 Валькальм | 01053 | ТП 206-11 Валькальм | Y00004 | 393-010-054 | 15-206 | 393-010 | О-13 Енино | БКТПН |  |  |  | Снаружи ТП в отд.щите | [5 empty] | 3ф Трансф | ТОП-0,66-I | 150 | Опорный | Новые ТТ на шины | Технич.учет | п. Валькальм | ул. Долгоруково |  | Технич.учет |  |  |  |  | РЭС |  | Багратионовский РЭС |  |  | 39.2462.513.02 | CE805M | 011466096231309 | 2015-11-30 | Билайн | 4 | 3G | 54.444023 | 20.522554 | 2017-03-31 | 10.111.128.37 | 8970199150420784365 | 70899087954 | 250990282133534
393-010-054-01054 | 393-010-054ТП 206-12 ФХ ДЮНС Лермонтово аб. | 01054 | ТП 206-12 ФХ ДЮНС Лермонтово аб. | Y00004 | 393-010-054 | 15-206 | 393-010 | О-13 Енино | Мачтовая | Железобетонная |  | Норм. | Нет |  | ЦЭ6803В | 11076071014073 | Внутри РУ-0,4 ТП |  | 3 ф |  |  |  |  | Юр.лицо | п. Подгорное | п. Подгорное |  | ФХ ДЮНС Лермонтово аб. |  |  |  |  | 89/С |  | Багратионовский РЭС |  |  | 39.0000.000.00 | Не устан.
393-010-054-01055 | 393-010-054ТП 206-13 Подгорное | 01055 | ТП 206-13 Подгорное | Y00004 | 393-010-054 | 15-206 | 393-010 | О-13 Енино | Мачтовая | Железобетонная |  | Норм. | Снаружи ТП в отд.щите |  | - | - | - |  | 3ф Трансф | ТОП-0,66-I | 150 | Опорный | Новые ТТ на шины | Технич.учет | п. Подгорное | ул. Лесная |  | Технич.учет |  |  |  |  | РЭС |  | Багратионовский РЭС |  |  | 39.2462.113.04 | CE805M | 011466098377596 | 2015-12-10 | Билайн | 4 | 3G | 54.459304 | 20.514720 | 2017-03-31 | 10.111.128.29 | 8970199150420784282 | 70899087946 | 250990282133526
393-010-054-01056 | 393-010-054ТП 206-14 Сад. общ. НАДЕЖДА | 01056 | ТП 206-14 Сад. общ. НАДЕЖДА | Y00004 | 393-010-054 | 15-206 | 393-010 | О-13 Енино | Мачтовая | Железобетонная |  | Норм. | Нет |  | НЕВА 303 0,5Т0 | 000034 | Внутри РУ-0,4 ТП |  | 3ф Трансф | ТШП-0,66-I | 300 | Шинный | Новые ТТ на шины | Юр.лицо | СТРЕЛЬНЯ | СТРЕЛЬНЯ |  | Сад. общ. НАДЕЖДА |  |  |  |  | 30/9 |  | Багратионовский РЭС |  |  | 39.0000.000.00 | Не устан.
393-010-054-01057 | 393-010-054ТП 206-15 Сад. общ Олимпиада | 01057 | ТП 206-15 Сад. общ Олимпиада | Y00004 | 393-010-054 | 15-206 | 393-010 | О-13 Енино | Мачтовая | Железобетонная |  | Норм. | Нет |  | elster A1140 | 05063379 | Внутри РУ-0,4 ТП |  | 3ф Трансф | ТШП-0,66-I | 300 | Шинный | Новые ТТ на шины | Юр.лицо | п. Стрельня | п. Стрельня |  | Сад. общ Олимпиада |  |  |  |  | 30/9 |  | Багратионовский РЭС |  |  | 39.0000.000.00 | Не устан.
393-010-054-01058 | 393-010-054ТП 206-16 Красноармейское | 01058 | ТП 206-16 Красноармейское | Y00004 | 393-010-054 | 15-206 | 393-010 | О-13 Енино | Мачтовая | Железобетонная |  | Норм. | Снаружи ТП в отд.щите |  | НЕВА 303 1S0 | 040789 | Снаружи ТП в отд.щите |  | 3ф Трансф | ТОП-0,66-I | 150 | Опорный | Новые ТТ на шины | Технич.учет | п. Краснознаменское | ул.Центральная |  | Технич.учет |  |  |  |  | РЭС |  | Багратионовский РЭС |  |  | 39.2462.113.04 | CE805M | 011466098377591 | 2015-12-16 | Билайн | 4 | 3G | 54.483105 | 20.541775 | 2017-03-31 | 10.111.128.43 | 8970199150420784423 | 70899087960 | 250990282133540
393-010-054-01059 | 393-010-054ТП 206-17 Подгорное | 01059 | ТП 206-17 Подгорное | Y00004 | 393-010-054 | 15-206 | 393-010 | О-13 Енино | Мачтовая | Железобетонная |  | Норм. | Снаружи ТП в отд.щите |  | ЦЭ6803В | 3362059 | Снаружи ТП в отд.щите |  | 3ф Трансф | ТШП-0,66-I | 300 | Шинный | Новые ТТ на шины | Технич.учет | п. Подгорное | ул.Центральная |  | Технич.учет |  |  |  |  | РЭС |  | Багратионовский РЭС |  |  | 39.2462.113.04 | CE805M | 011466096231324 | 2015-12-03 | Билайн | 4 | 3G | 54.456827 | 20.494915 | 2017-03-31 | 10.111.128.47 | 8970199150420784464 | 70899087964 | 250990282133544
393-010-054-01060 | 393-010-054ТП 206-18 ФЛ Щербаков В.А. Аб. | 01060 | ТП 206-18 ФЛ Щербаков В.А. Аб. | Y00004 | 393-010-054 | 15-206 | 393-010 | О-13 Енино | Мачтовая | Железобетонная |  | Норм. | Нет | [5 empty] | 1 ф |  |  |  |  | Физ.лицо | Краснознаменское | Краснознаменское |  | ФЛ Щербаков В.А. Аб. |  |  |  |  | 30/9 |  | Багратионовский РЭС |  |  | 39.0000.000.00 | Не устан.
393-010-055-01061 | 393-010-055ТП 208-03 Калмыково | 01061 | ТП 208-03 Калмыково | Y00005 | 393-010-055 | 15-208 | 393-010 | О-13 Енино | [26 empty] | Багратионовский РЭС
393-010-055-01062 | 393-010-055ТП 208-08 Победа | 01062 | ТП 208-08 Победа | Y00005 | 393-010-055 | 15-208 | 393-010 | О-13 Енино | [26 empty] | Багратионовский РЭС
393-010-055-01063 | 393-010-055ТП 208-09 Владимирово | 01063 | ТП 208-09 Владимирово | Y00005 | 393-010-055 | 15-208 | 393-010 | О-13 Енино | [26 empty] | Багратионовский РЭС
393-010-055-01064 | 393-010-055ТП 208-10 Кр. Партизанское | 01064 | ТП 208-10 Кр. Партизанское | Y00005 | 393-010-055 | 15-208 | 393-010 | О-13 Енино | [26 empty] | Багратионовский РЭС
393-010-055-01065 | 393-010-055ТП 208-12 Владимирово | 01065 | ТП 208-12 Владимирово | Y00005 | 393-010-055 | 15-208 | 393-010 | О-13 Енино | [26 empty] | Багратионовский РЭС
393-010-055-01066 | 393-010-055ТП 208-13 Владимирово | 01066 | ТП 208-13 Владимирово | Y00005 | 393-010-055 | 15-208 | 393-010 | О-13 Енино | [26 empty] | Багратионовский РЭС
393-010-055-01067 | 393-010-055ТП 208-14 Владимирово | 01067 | ТП 208-14 Владимирово | Y00005 | 393-010-055 | 15-208 | 393-010 | О-13 Енино | [26 empty] | Багратионовский РЭС
393-010-055-01068 | 393-010-055ТП 208-16 Т-1 Владимирово | 01068 | ТП 208-16 Т-1 Владимирово | Y00005 | 393-010-055 | 15-208 | 393-010 | О-13 Енино | [26 empty] | Багратионовский РЭС
393-010-055-01069 | 393-010-055ТП 208-16 Т-2 Владимирово | 01069 | ТП 208-16 Т-2 Владимирово | Y00005 | 393-010-055 | 15-208 | 393-010 | О-13 Енино | [26 empty] | Багратионовский РЭС
393-010-055-01070 | 393-010-055ТП 208-21 Майское | 01070 | ТП 208-21 Майское | Y00005 | 393-010-055 | 15-208 | 393-010 | О-13 Енино | [26 empty] | Багратионовский РЭС
393-010-055-01071 | 393-010-055ТП 208-22 Майское | 01071 | ТП 208-22 Майское | Y00005 | 393-010-055 | 15-208 | 393-010 | О-13 Енино | [26 empty] | Багратионовский РЭС
393-010-055-01072 | 393-010-055ТП 208-23 Владимирово ДЭП-2 аб. | 01072 | ТП 208-23 Владимирово ДЭП-2 аб. | Y00005 | 393-010-055 | 15-208 | 393-010 | О-13 Енино | [26 empty] | Багратионовский РЭС
393-010-055-01073 | 393-010-055ТП 208-24 Владимирово с/о РУМБ аб. | 01073 | ТП 208-24 Владимирово с/о РУМБ аб. | Y00005 | 393-010-055 | 15-208 | 393-010 | О-13 Енино | [26 empty] | Багратионовский РЭС
393-010-055-01074 | 393-010-055ТП 208-25 Майское Бабарыкин аб. | 01074 | ТП 208-25 Майское Бабарыкин аб. | Y00005 | 393-010-055 | 15-208 | 393-010 | О-13 Енино | [26 empty] | Багратионовский РЭС
393-010-055-01075 | 393-010-055ТП 208-26 аб. Галыгин | 01075 | ТП 208-26 аб. Галыгин | Y00005 | 393-010-055 | 15-208 | 393-010 | О-13 Енино | [26 empty] | Багратионовский РЭС
393-010-055-01076 | 393-010-055ТП 208-27 Владимирово | 01076 | ТП 208-27 Владимирово | Y00005 | 393-010-055 | 15-208 | 393-010 | О-13 Енино | [26 empty] | Багратионовский РЭС
393-010-055-01077 | 393-010-055ТП 208-28 Владимирово | 01077 | ТП 208-28 Владимирово | Y00005 | 393-010-055 | 15-208 | 393-010 | О-13 Енино | [26 empty] | Багратионовский РЭС
393-010-055-01078 | 393-010-055ТП 208-29 Владимирово | 01078 | ТП 208-29 Владимирово | Y00005 | 393-010-055 | 15-208 | 393-010 | О-13 Енино | [26 empty] | Багратионовский РЭС
393-010-055-01080 | 393-010-055#искл. ТП 62-01 Медовое причина: неизвестно | 01080 | #искл. ТП 62-01 Медовое причина: неизвестно | Y00005 | 393-010-055 | 15-208 | 393-010 | О-13 Енино | [26 empty] | Багратионовский РЭС
393-010-055-01081 | 393-010-055#искл. ТП 62-02 Медовое причина: неизвестно | 01081 | #искл. ТП 62-02 Медовое причина: неизвестно | Y00005 | 393-010-055 | 15-208 | 393-010 | О-13 Енино | [26 empty] | Багратионовский РЭС
393-010-055-01082 | 393-010-055#искл. ТП 62-03 Медовое причина: неизвестно | 01082 | #искл. ТП 62-03 Медовое причина: неизвестно | Y00005 | 393-010-055 | 15-208 | 393-010 | О-13 Енино | [26 empty] | Багратионовский РЭС
393-010-055-01083 | 393-010-055#искл. ТП 62-04 М.Лесное причина: неизвестно | 01083 | #искл. ТП 62-04 М.Лесное причина: неизвестно | Y00005 | 393-010-055 | 15-208 | 393-010 | О-13 Енино | [26 empty] | Багратионовский РЭС
393-010-055-01084 | 393-010-055#искл. ТП 62-05 Садовое причина: неизвестно | 01084 | #искл. ТП 62-05 Садовое причина: неизвестно | Y00005 | 393-010-055 | 15-208 | 393-010 | О-13 Енино | [26 empty] | Багратионовский РЭС
393-010-055-01085 | 393-010-055#искл. ТП 62-06 Медовое причина: неизвестно | 01085 | #искл. ТП 62-06 Медовое причина: неизвестно | Y00005 | 393-010-055 | 15-208 | 393-010 | О-13 Енино | [26 empty] | Багратионовский РЭС
393-010-055-01086 | 393-010-055#искл. ТП 62-07 Медовое причина: неизвестно | 01086 | #искл. ТП 62-07 Медовое причина: неизвестно | Y00005 | 393-010-055 | 15-208 | 393-010 | О-13 Енино | [26 empty] | Багратионовский РЭС
393-010-056-01079 | 393-010-056ТП 61-2 Высокое | 01079 | ТП 61-2 Высокое | Y00006 | 393-010-056 | 15-61 | 393-010 | О-13 Енино | [26 empty] | Багратионовский РЭС
393-010-056-02190 | 393-010-056ТП 15-1 Корнево | 02190 | ТП 15-1 Корнево | Y00041 | 393-010-056 | 15-61 | 393-010 | О-13 Енино | [26 empty] | Багратионовский РЭС
393-010-056-02191 | 393-010-056ТП 15-2 Корнево | 02191 | ТП 15-2 Корнево | Y00041 | 393-010-056 | 15-61 | 393-010 | О-13 Енино | [26 empty] | Багратионовский РЭС
393-010-056-02192 | 393-010-056ТП 15-6 Корнево | 02192 | ТП 15-6 Корнево | Y00041 | 393-010-056 | 15-61 | 393-010 | О-13 Енино | [26 empty] | Багратионовский РЭС
393-010-056-02193 | 393-010-056ТП 15-7 Корнево | 02193 | ТП 15-7 Корнево | Y00041 | 393-010-056 | 15-61 | 393-010 | О-13 Енино | [26 empty] | Багратионовский РЭС
393-010-056-02194 | 393-010-056ТП 15-8 Корнево | 02194 | ТП 15-8 Корнево | Y00041 | 393-010-056 | 15-61 | 393-010 | О-13 Енино | [26 empty] | Багратионовский РЭС
393-010-056-02195 | 393-010-056ТП 15-10 Корнево | 02195 | ТП 15-10 Корнево | Y00041 | 393-010-056 | 15-61 | 393-010 | О-13 Енино | [26 empty] | Багратионовский РЭС
393-010-056-02196 | 393-010-056ТП 15-13 МУП ЖКХ Корнево | 02196 | ТП 15-13 МУП ЖКХ Корнево | Y00041 | 393-010-056 | 15-61 | 393-010 | О-13 Енино | [26 empty] | Багратионовский РЭС
393-010-056-02197 | 393-010-056ТП 15-16 Корнево | 02197 | ТП 15-16 Корнево | Y00041 | 393-010-056 | 15-61 | 393-010 | О-13 Енино | [26 empty] | Багратионовский РЭС
393-010-056-02198 | 393-010-056ТП 248-1 Т-1 Корнево МУП ЖКХ аб | 02198 | ТП 248-1 Т-1 Корнево МУП ЖКХ аб | Y00041 | 393-010-056 | 15-61 | 393-010 | О-13 Енино | [26 empty] | Багратионовский РЭС
393-010-056-02199 | 393-010-056ТП В-25 Т-1 Корнево | 02199 | ТП В-25 Т-1 Корнево | Y00041 | 393-010-056 | 15-61 | 393-010 | О-13 Енино | [26 empty] | Багратионовский РЭС
393-010-057-01087 | 393-010-057ТП 62-15 Медовое | 01087 | ТП 62-15 Медовое | Y00007 | 393-010-057 | 15-62 | 393-010 | О-13 Енино | [26 empty] | Багратионовский РЭС
393-011-058-01088 | 393-011-058ТП 11-01 Богдановка | 01088 | ТП 11-01 Богдановка | Y00042 | 393-011-058 | 15-11 | 393-011 | О-14 Мамоново | [26 empty] | Мамоновский РЭС
393-011-058-01089 | 393-011-058ТП 11-03 Богдановка | 01089 | ТП 11-03 Богдановка | Y00042 | 393-011-058 | 15-11 | 393-011 | О-14 Мамоново | [26 empty] | Мамоновский РЭС
393-011-058-01090 | 393-011-058ТП 11-04 Липовка | 01090 | ТП 11-04 Липовка | Y00042 | 393-011-058 | 15-11 | 393-011 | О-14 Мамоново | [26 empty] | Мамоновский РЭС
393-011-058-01091 | 393-011-058ТП 11-05 Тимирязевка | 01091 | ТП 11-05 Тимирязевка | Y00042 | 393-011-058 | 15-11 | 393-011 | О-14 Мамоново | [26 empty] | Мамоновский РЭС
393-011-058-01092 | 393-011-058ТП 11-06 Жуковка | 01092 | ТП 11-06 Жуковка | Y00042 | 393-011-058 | 15-11 | 393-011 | О-14 Мамоново | [26 empty] | Мамоновский РЭС
393-011-058-01093 | 393-011-058ТП 11-07 Пятидорожное | 01093 | ТП 11-07 Пятидорожное | Y00042 | 393-011-058 | 15-11 | 393-011 | О-14 Мамоново | [26 empty] | Мамоновский РЭС
393-011-058-01094 | 393-011-058ТП 11-08 Кислов В.Н. аб | 01094 | ТП 11-08 Кислов В.Н. аб | Y00042 | 393-011-058 | 15-11 | 393-011 | О-14 Мамоново | [26 empty] | Мамоновский РЭС
393-011-058-01095 | 393-011-058ТП 11-09 Пятидорожное | 01095 | ТП 11-09 Пятидорожное | Y00042 | 393-011-058 | 15-11 | 393-011 | О-14 Мамоново | [26 empty] | Мамоновский РЭС
393-011-058-01096 | 393-011-058ТП 11-10 Жуковка | 01096 | ТП 11-10 Жуковка | Y00042 | 393-011-058 | 15-11 | 393-011 | О-14 Мамоново | [26 empty] | Мамоновский РЭС
393-011-058-01097 | 393-011-058ТП 11-11 Мамоново | 01097 | ТП 11-11 Мамоново | Y00042 | 393-011-058 | 15-11 | 393-011 | О-14 Мамоново | [26 empty] | Мамоновский РЭС
393-011-058-01098 | 393-011-058ТП 11-12 Мамоново | 01098 | ТП 11-12 Мамоново | Y00042 | 393-011-058 | 15-11 | 393-011 | О-14 Мамоново | [26 empty] | Мамоновский РЭС
393-011-058-01099 | 393-011-058ТП 11-13 ОООКалининграднефтепродукт АЗС аб | 01099 | ТП 11-13 ОООКалининграднефтепродукт АЗС аб | Y00042 | 393-011-058 | 15-11 | 393-011 | О-14 Мамоново | [26 empty] | Мамоновский РЭС
393-011-058-01100 | 393-011-058ТП 11-14 ОООПолярис аб | 01100 | ТП 11-14 ОООПолярис аб | Y00042 | 393-011-058 | 15-11 | 393-011 | О-14 Мамоново | [26 empty] | Мамоновский РЭС
393-011-059-01101 | 393-011-059ТП 67-01 Мамоново | 01101 | ТП 67-01 Мамоново | Y00043 | 393-011-059 | 15-67 | 393-011 | О-14 Мамоново | [26 empty] | Мамоновский РЭС
393-011-059-01102 | 393-011-059ТП 67-01 Т-1 Мамоново | 01102 | ТП 67-01 Т-1 Мамоново | Y00043 | 393-011-059 | 15-67 | 393-011 | О-14 Мамоново | [26 empty] | Мамоновский РЭС
393-011-059-01103 | 393-011-059ТП 67-02 Мамоново | 01103 | ТП 67-02 Мамоново | Y00043 | 393-011-059 | 15-67 | 393-011 | О-14 Мамоново | [26 empty] | Мамоновский РЭС
393-011-059-01104 | 393-011-059ТП 67-03 Мамоново | 01104 | ТП 67-03 Мамоново | Y00043 | 393-011-059 | 15-67 | 393-011 | О-14 Мамоново | [26 empty] | Мамоновский РЭС
393-011-059-01105 | 393-011-059ТП 67-04 Мамоново | 01105 | ТП 67-04 Мамоново | Y00043 | 393-011-059 | 15-67 | 393-011 | О-14 Мамоново | [26 empty] | Мамоновский РЭС
393-011-059-01106 | 393-011-059ТП 67-04 Т-1 Мамоново | 01106 | ТП 67-04 Т-1 Мамоново | Y00043 | 393-011-059 | 15-67 | 393-011 | О-14 Мамоново | [26 empty] | Мамоновский РЭС
393-011-059-01107 | 393-011-059ТП 67-04 Т-2 Мамоново | 01107 | ТП 67-04 Т-2 Мамоново | Y00043 | 393-011-059 | 15-67 | 393-011 | О-14 Мамоново | [26 empty] | Мамоновский РЭС
393-011-059-01108 | 393-011-059ТП 67-5 Мамоново в/ч 51061 | 01108 | ТП 67-5 Мамоново в/ч 51061 | Y00043 | 393-011-059 | 15-67 | 393-011 | О-14 Мамоново | [26 empty] | Мамоновский РЭС
393-011-059-01109 | 393-011-059ТП 67-07 Мамоново ЧП Кислов аб | 01109 | ТП 67-07 Мамоново ЧП Кислов аб | Y00043 | 393-011-059 | 15-67 | 393-011 | О-14 Мамоново | [26 empty] | Мамоновский РЭС
393-011-059-01110 | 393-011-059ТП 67-08 Т-1 Мамоново | 01110 | ТП 67-08 Т-1 Мамоново | Y00043 | 393-011-059 | 15-67 | 393-011 | О-14 Мамоново | [26 empty] | Мамоновский РЭС
393-011-059-01111 | 393-011-059ТП 67-08 Т-2 Мамоново | 01111 | ТП 67-08 Т-2 Мамоново | Y00043 | 393-011-059 | 15-67 | 393-011 | О-14 Мамоново | [26 empty] | Мамоновский РЭС
393-011-059-01112 | 393-011-059ТП 67-09 Мамоново | 01112 | ТП 67-09 Мамоново | Y00043 | 393-011-059 | 15-67 | 393-011 | О-14 Мамоново | [26 empty] | Мамоновский РЭС
393-011-059-01113 | 393-011-059ТП 67-10 Мамоново | 01113 | ТП 67-10 Мамоново | Y00043 | 393-011-059 | 15-67 | 393-011 | О-14 Мамоново | [26 empty] | Мамоновский РЭС
393-011-059-01114 | 393-011-059ТП 67-10 Т-1 Мамоново | 01114 | ТП 67-10 Т-1 Мамоново | Y00043 | 393-011-059 | 15-67 | 393-011 | О-14 Мамоново | [26 empty] | Мамоновский РЭС
393-011-059-01115 | 393-011-059ТП 67-10 Т-2 Мамоново | 01115 | ТП 67-10 Т-2 Мамоново | Y00043 | 393-011-059 | 15-67 | 393-011 | О-14 Мамоново | [26 empty] | Мамоновский РЭС
393-011-059-01116 | 393-011-059ТП 67-11 Т-1 Мамоново | 01116 | ТП 67-11 Т-1 Мамоново | Y00043 | 393-011-059 | 15-67 | 393-011 | О-14 Мамоново | [26 empty] | Мамоновский РЭС
393-011-059-01117 | 393-011-059ТП 67-11 Т-2 Мамоново | 01117 | ТП 67-11 Т-2 Мамоново | Y00043 | 393-011-059 | 15-67 | 393-011 | О-14 Мамоново | [26 empty] | Мамоновский РЭС
393-011-059-01118 | 393-011-059ТП 67-12 Мамоново | 01118 | ТП 67-12 Мамоново | Y00043 | 393-011-059 | 15-67 | 393-011 | О-14 Мамоново | [26 empty] | Мамоновский РЭС
393-011-059-01119 | 393-011-059ТП 67-12 Т-1 Мамоново | 01119 | ТП 67-12 Т-1 Мамоново | Y00043 | 393-011-059 | 15-67 | 393-011 | О-14 Мамоново | [26 empty] | Мамоновский РЭС
393-011-059-01120 | 393-011-059ТП 67-12 Т-2 Мамоново | 01120 | ТП 67-12 Т-2 Мамоново | Y00043 | 393-011-059 | 15-67 | 393-011 | О-14 Мамоново | [26 empty] | Мамоновский РЭС
393-011-059-01121 | 393-011-059ТП 67-13 ФГУ Госгранстройаб | 01121 | ТП 67-13 ФГУ Госгранстройаб | Y00043 | 393-011-059 | 15-67 | 393-011 | О-14 Мамоново | [26 empty] | Мамоновский РЭС
393-011-060-01122 | 393-011-060ТП 68-05 | 01122 | ТП 68-05 | Y00044 | 393-011-060 | 15-68 Мамоновский р/к к-т аб | 393-011 | О-14 Мамоново | Мачтовая | Железобетонная |  | Норм. | Снаружи ТП в отд.щите | [5 empty] | 3ф Трансф | ТШП-0,66-I | 400 | Шинный | Новые ТТ на шины | Технич.учет | г.Мамоново | ул. Чекистов |  | Технич.учет |  |  |  |  | РЭС |  | Мамоновский РЭС |  |  | 39.2462.113.09 | СЕ805М | 011466099151439 | 2015-10-15 | Билайн | 4 | 3G | 54.481326 | 19.933010 | 42870 | 10.111.131.59 | 8970199151035209897 | 70820073008 | 250990282383098
393-011-060-02280 | 393-011-060ТП 68-01 | 02280 | ТП 68-01 | Y00044 | 393-011-060 | 15-68 Мамоновский р/к к-т аб | 393-011 | О-14 Мамоново | КТПН |  |  |  | Нет |  | Альфа А1805RALVP4GB-DW-4 | 1198022 | Внутри РУ-0,4 ТП |  | 3ф Трансф | ТШП-0,66-I | 1500 | Шинный | На место существующих ТТ | Юр.лицо | г.Мамоново |  |  | ОАО Мамоновский рыбоконсервный комбинат | [6 empty] | Мамоновский РЭС |  |  | 39.0000.000.00 | Не устан.
393-011-061-01123 | 393-011-061ТП 69-01 Т-1 Мамоново Геринк плюс | 01123 | ТП 69-01 Т-1 Мамоново Геринк плюс | Y00045 | 393-011-061 | 15-69 | 393-011 | О-14 Мамоново | [26 empty] | Мамоновский РЭС
393-011-061-01124 | 393-011-061ТП 69-02 Т-1 Мамоново | 01124 | ТП 69-02 Т-1 Мамоново | Y00045 | 393-011-061 | 15-69 | 393-011 | О-14 Мамоново | [26 empty] | Мамоновский РЭС
393-011-061-01125 | 393-011-061ТП 69-02 Т-2 Мамоново | 01125 | ТП 69-02 Т-2 Мамоново | Y00045 | 393-011-061 | 15-69 | 393-011 | О-14 Мамоново | [26 empty] | Мамоновский РЭС
393-011-061-01126 | 393-011-061ТП 69-03 Т-1 Мамоново | 01126 | ТП 69-03 Т-1 Мамоново | Y00045 | 393-011-061 | 15-69 | 393-011 | О-14 Мамоново | [26 empty] | Мамоновский РЭС
393-011-061-01127 | 393-011-061ТП 69-04 Мамоново | 01127 | ТП 69-04 Мамоново | Y00045 | 393-011-061 | 15-69 | 393-011 | О-14 Мамоново | [26 empty] | Мамоновский РЭС
393-011-061-01128 | 393-011-061ТП 69-05 Мамоново | 01128 | ТП 69-05 Мамоново | Y00045 | 393-011-061 | 15-69 | 393-011 | О-14 Мамоново | [26 empty] | Мамоновский РЭС
393-011-062-01129 | 393-011-062ТП 70-01 Т-1 Мамоново МУП ПЖКХ н/щ аб | 01129 | ТП 70-01 Т-1 Мамоново МУП ПЖКХ н/щ аб | Y00046 | 393-011-062 | 15-70 | 393-011 | О-14 Мамоново | ЗТП |  |  |  | Нет | [5 empty] | 3ф Трансф | ТШП-0,66-I | 600 | Шинный | Новые ТТ на шины | Юр.лицо | г.Мамоново | Артиллерийская |  | МУП "Чистота" |  |  |  |  | 1060/10 |  | Мамоновский РЭС |  |  | 39.0000.000.00 | Не устан.
393-011-062-01130 | 393-011-062ТП 70-02 Мамоново | 01130 | ТП 70-02 Мамоново | Y00046 | 393-011-062 | 15-70 | 393-011 | О-14 Мамоново | БКТПН |  |  |  | Снаружи ТП в отд.щите | [5 empty] | 3ф Трансф | ТШП-0,66-I | 300 | Шинный | Новые ТТ на шины | Технич.учет | г.Мамоново | ул. Мельничная |  | Технич.учет |  |  |  |  | РЭС |  | Мамоновский РЭС |  |  | 39.2462.613.06 | СЕ805М | 11466099151462 | 2016-02-29 | Билайн | 4 | 3G | 54.462606 | 19.933812 | 2017-03-17 | 10.111.131.187 | 8970199151035710000 | 79692506961 | 250990282433437
393-011-062-01131 | 393-011-062ТП 70-03 Мамоново ж/д аб (сущ АСКУЭ) | 01131 | ТП 70-03 Мамоново ж/д аб (сущ АСКУЭ) | Y00046 | 393-011-062 | 15-70 | 393-011 | О-14 Мамоново | [26 empty] | Мамоновский РЭС |  |  | 39.0000.000.00 | Не устан.
393-011-062-01132 | 393-011-062ТП 70-04 Мамоново ж/д аб (сущ АСКУЭ) | 01132 | ТП 70-04 Мамоново ж/д аб (сущ АСКУЭ) | Y00046 | 393-011-062 | 15-70 | 393-011 | О-14 Мамоново | [26 empty] | Мамоновский РЭС |  |  | 39.0000.000.00 | Не устан.
393-011-062-01133 | 393-011-062ТП 70-05 Мамоново ж/д (сущ АСКУЭ) | 01133 | ТП 70-05 Мамоново ж/д (сущ АСКУЭ) | Y00046 | 393-011-062 | 15-70 | 393-011 | О-14 Мамоново | [26 empty] | Мамоновский РЭС |  |  | 39.0000.000.00 | Не устан.
393-011-062-01134 | 393-011-062ТП 70-06 Мамоново ж/д аб (сущ АСКУЭ) | 01134 | ТП 70-06 Мамоново ж/д аб (сущ АСКУЭ) | Y00046 | 393-011-062 | 15-70 | 393-011 | О-14 Мамоново | [26 empty] | Мамоновский РЭС |  |  | 39.0000.000.00 | Не устан.
393-011-062-01135 | 393-011-062ТП 70-08 Мамоново Станулевич аб (сущ АСКУЭ) | 01135 | ТП 70-08 Мамоново Станулевич аб (сущ АСКУЭ) | Y00046 | 393-011-062 | 15-70 | 393-011 | О-14 Мамоново | [26 empty] | Мамоновский РЭС |  |  | 39.0000.000.00 | Не устан.
393-011-062-02200 | 393-011-062ТП 70-01 Т-2 Мамоново МУП ПЖКХ н/щ аб | 02200 | ТП 70-01 Т-2 Мамоново МУП ПЖКХ н/щ аб | Y00046 | 393-011-062 | 15-70 | 393-011 | О-14 Мамоново | ЗТП |  |  |  | Нет | [5 empty] | 3ф Трансф | ТШП-0,66-I | 600 | Шинный | Новые ТТ на шины | Юр.лицо | г.Мамоново | Артиллерийская |  | МУП "Чистота" |  |  |  |  | 1060/10 |  | Мамоновский РЭС |  |  | 39.0000.000.00 | Не устан.
393-011-062-02201 | 393-011-062ТП 70-07 Евророст Транзит | 02201 | ТП 70-07 Евророст Транзит | Y00046 | 393-011-062 | 15-70 | 393-011 | О-14 Мамоново | КТПН |  |  |  | Нет | [5 empty] | 3ф Трансф | ТШП-0,66-I | 200 | Опорный | Новые ТТ на шины | Юр.лицо | г.Мамоново |  |  | ООО "Евророст-Транзит" | [6 empty] | Мамоновский РЭС |  |  | 39.0000.000.00 | Не устан.
393-011-063-01136 | 393-011-063ТП 67-06 Мамоново | 01136 | ТП 67-06 Мамоново | Y00047 | 393-011-063 | 15-71 | 393-011 | О-14 Мамоново | [26 empty] | Мамоновский РЭС
393-011-063-01137 | 393-011-063ТП 71-01 Мамоново | 01137 | ТП 71-01 Мамоново | Y00047 | 393-011-063 | 15-71 | 393-011 | О-14 Мамоново | [26 empty] | Мамоновский РЭС
393-011-063-01138 | 393-011-063ТП 71-02 Вавилово | 01138 | ТП 71-02 Вавилово | Y00047 | 393-011-063 | 15-71 | 393-011 | О-14 Мамоново | [26 empty] | Мамоновский РЭС
393-011-063-01139 | 393-011-063ТП 71-04 Краснофлотское | 01139 | ТП 71-04 Краснофлотское | Y00047 | 393-011-063 | 15-71 | 393-011 | О-14 Мамоново | [26 empty] | Мамоновский РЭС
393-011-063-01140 | 393-011-063ТП 71-05 Мамоново | 01140 | ТП 71-05 Мамоново | Y00047 | 393-011-063 | 15-71 | 393-011 | О-14 Мамоново | [26 empty] | Мамоновский РЭС
393-011-063-01141 | 393-011-063ТП 71-06 Мамоново | 01141 | ТП 71-06 Мамоново | Y00047 | 393-011-063 | 15-71 | 393-011 | О-14 Мамоново | [26 empty] | Мамоновский РЭС
393-011-063-01142 | 393-011-063ТП 71-07 Т-1 Гвардейская КЭЧ аб | 01142 | ТП 71-07 Т-1 Гвардейская КЭЧ аб | Y00047 | 393-011-063 | 15-71 | 393-011 | О-14 Мамоново | [26 empty] | Мамоновский РЭС
393-011-063-01143 | 393-011-063ТП 71-08 Мамоново | 01143 | ТП 71-08 Мамоново | Y00047 | 393-011-063 | 15-71 | 393-011 | О-14 Мамоново | [26 empty] | Мамоновский РЭС
393-011-063-01144 | 393-011-063ТП 71-09 Пригоркино | 01144 | ТП 71-09 Пригоркино | Y00047 | 393-011-063 | 15-71 | 393-011 | О-14 Мамоново | [26 empty] | Мамоновский РЭС
393-011-063-01145 | 393-011-063ТП 71-10 Мамоново | 01145 | ТП 71-10 Мамоново | Y00047 | 393-011-063 | 15-71 | 393-011 | О-14 Мамоново | [26 empty] | Мамоновский РЭС
393-011-063-01146 | 393-011-063ТП 71-13 Мамоново в/ч 95043 | 01146 | ТП 71-13 Мамоново в/ч 95043 | Y00047 | 393-011-063 | 15-71 | 393-011 | О-14 Мамоново | [26 empty] | Мамоновский РЭС
393-011-063-01147 | 393-011-063ТП 71-14 Мамоново Сорокина Н.А. аб | 01147 | ТП 71-14 Мамоново Сорокина Н.А. аб | Y00047 | 393-011-063 | 15-71 | 393-011 | О-14 Мамоново | [26 empty] | Мамоновский РЭС
393-011-063-01148 | 393-011-063ТП 71-15 Мамоново Копылов В.А. аб | 01148 | ТП 71-15 Мамоново Копылов В.А. аб | Y00047 | 393-011-063 | 15-71 | 393-011 | О-14 Мамоново | [26 empty] | Мамоновский РЭС
393-011-063-01149 | 393-011-063ТП 71-16 | 01149 | ТП 71-16 | Y00047 | 393-011-063 | 15-71 | 393-011 | О-14 Мамоново | [26 empty] | Мамоновский РЭС
393-011-063-01150 | 393-011-063ТП 71-17 | 01150 | ТП 71-17 | Y00047 | 393-011-063 | 15-71 | 393-011 | О-14 Мамоново | [26 empty] | Мамоновский РЭС
393-011-064-01151 | 393-011-064ТП 72-2 Мамоново Роснефть аб | 01151 | ТП 72-2 Мамоново Роснефть аб | Y00048 | 393-011-064 | 15-72 | 393-011 | О-14 Мамоново | [26 empty] | Мамоновский РЭС
393-011-064-01152 | 393-011-064ТП 72-5 Т-1 Мамоново Кал.тыл.тамож.пост | 01152 | ТП 72-5 Т-1 Мамоново Кал.тыл.тамож.пост | Y00048 | 393-011-064 | 15-72 | 393-011 | О-14 Мамоново | [26 empty] | Мамоновский РЭС
393-011-064-01153 | 393-011-064ТП 72-6 Мамоново Эрзи | 01153 | ТП 72-6 Мамоново Эрзи | Y00048 | 393-011-064 | 15-72 | 393-011 | О-14 Мамоново | [26 empty] | Мамоновский РЭС
393-013-065-01154 | 393-013-065#искл. ТП 25-05 аб причина: неизвестно | 01154 | #искл. ТП 25-05 аб причина: неизвестно | Y00015 | 393-013-065 | 15-25Гв | 393-013 | О-18 Озерки | [26 empty] | Гвардейский РЭС
393-013-065-01155 | 393-013-065ТП 25-12 ОЖКХ п.Озерки аб | 01155 | ТП 25-12 ОЖКХ п.Озерки аб | Y00015 | 393-013-065 | 15-25Гв | 393-013 | О-18 Озерки | [26 empty] | Гвардейский РЭС
393-013-065-01156 | 393-013-065ТП 25-14 ООО Клиф-Плюс аб | 01156 | ТП 25-14 ООО Клиф-Плюс аб | Y00015 | 393-013-065 | 15-25Гв | 393-013 | О-18 Озерки | [26 empty] | Гвардейский РЭС
393-013-065-01157 | 393-013-065ТП 25-15 Белов А.А Озерки аб | 01157 | ТП 25-15 Белов А.А Озерки аб | Y00015 | 393-013-065 | 15-25Гв | 393-013 | О-18 Озерки | [26 empty] | Гвардейский РЭС
393-013-065-01158 | 393-013-065ТП 25-21 Томм аб | 01158 | ТП 25-21 Томм аб | Y00015 | 393-013-065 | 15-25Гв | 393-013 | О-18 Озерки | [26 empty] | Гвардейский РЭС
393-013-065-01159 | 393-013-065ТП 25-30 Озерки | 01159 | ТП 25-30 Озерки | Y00015 | 393-013-065 | 15-25Гв | 393-013 | О-18 Озерки | [15 empty] | Технич.учет | [10 empty] | Гвардейский РЭС
393-013-065-01160 | 393-013-065ТП 25-32 Дачное | 01160 | ТП 25-32 Дачное | Y00015 | 393-013-065 | 15-25Гв | 393-013 | О-18 Озерки | [15 empty] | Технич.учет | [10 empty] | Гвардейский РЭС
393-013-065-01161 | 393-013-065ТП 25-33 Березовка | 01161 | ТП 25-33 Березовка | Y00015 | 393-013-065 | 15-25Гв | 393-013 | О-18 Озерки | [15 empty] | Технич.учет | [10 empty] | Гвардейский РЭС
393-013-065-01162 | 393-013-065ТП 25-35 Каштановка | 01162 | ТП 25-35 Каштановка | Y00015 | 393-013-065 | 15-25Гв | 393-013 | О-18 Озерки | [15 empty] | Технич.учет | [10 empty] | Гвардейский РЭС
393-013-065-01163 | 393-013-065ТП 25-36 Комсомольск | 01163 | ТП 25-36 Комсомольск | Y00015 | 393-013-065 | 15-25Гв | 393-013 | О-18 Озерки | [15 empty] | Технич.учет | [10 empty] | Гвардейский РЭС
393-013-065-01164 | 393-013-065ТП 25-37 Озерное | 01164 | ТП 25-37 Озерное | Y00015 | 393-013-065 | 15-25Гв | 393-013 | О-18 Озерки | [15 empty] | Технич.учет | [10 empty] | Гвардейский РЭС
393-013-065-01165 | 393-013-065#искл. ТП 25-41 Комсомольск КЭЧг.Калининграда аб причина: неизвестно | 01165 | #искл. ТП 25-41 Комсомольск КЭЧг.Калининграда аб причина: неизвестно | Y00015 | 393-013-065 | 15-25Гв | 393-013 | О-18 Озерки | [26 empty] | Гвардейский РЭС
393-013-065-01166 | 393-013-065ТП 25-42 Комсомольск | 01166 | ТП 25-42 Комсомольск | Y00015 | 393-013-065 | 15-25Гв | 393-013 | О-18 Озерки | [15 empty] | Технич.учет | [10 empty] | Гвардейский РЭС
393-013-065-01167 | 393-013-065ТП 25-43 Комсомольск | 01167 | ТП 25-43 Комсомольск | Y00015 | 393-013-065 | 15-25Гв | 393-013 | О-18 Озерки | [15 empty] | Технич.учет | [10 empty] | Гвардейский РЭС
393-013-065-01168 | 393-013-065ТП 25-44 Комсомольск | 01168 | ТП 25-44 Комсомольск | Y00015 | 393-013-065 | 15-25Гв | 393-013 | О-18 Озерки | [15 empty] | Технич.учет | [10 empty] | Гвардейский РЭС
393-013-065-01169 | 393-013-065ТП 25-46 Озерки | 01169 | ТП 25-46 Озерки | Y00015 | 393-013-065 | 15-25Гв | 393-013 | О-18 Озерки | [15 empty] | Технич.учет | [10 empty] | Гвардейский РЭС
393-013-065-01170 | 393-013-065ТП 25-49 Комсомольск | 01170 | ТП 25-49 Комсомольск | Y00015 | 393-013-065 | 15-25Гв | 393-013 | О-18 Озерки | [15 empty] | Технич.учет | [10 empty] | Гвардейский РЭС
393-013-065-01171 | 393-013-065#искл. ТП 25-50 Каштановка аб причина: неизвестно | 01171 | #искл. ТП 25-50 Каштановка аб причина: неизвестно | Y00015 | 393-013-065 | 15-25Гв | 393-013 | О-18 Озерки | [26 empty] | Гвардейский РЭС
393-013-065-01172 | 393-013-065ТП 25-51 Озерки | 01172 | ТП 25-51 Озерки | Y00015 | 393-013-065 | 15-25Гв | 393-013 | О-18 Озерки | [15 empty] | Технич.учет | [10 empty] | Гвардейский РЭС
393-013-065-01173 | 393-013-065ТП 25-53 Озерки | 01173 | ТП 25-53 Озерки | Y00015 | 393-013-065 | 15-25Гв | 393-013 | О-18 Озерки | [15 empty] | Технич.учет | [10 empty] | Гвардейский РЭС
393-013-065-01174 | 393-013-065ТП 25-54 Озерки | 01174 | ТП 25-54 Озерки | Y00015 | 393-013-065 | 15-25Гв | 393-013 | О-18 Озерки | [15 empty] | Технич.учет | [10 empty] | Гвардейский РЭС
393-013-065-01175 | 393-013-065ТП 25-55 Березовка | 01175 | ТП 25-55 Березовка | Y00015 | 393-013-065 | 15-25Гв | 393-013 | О-18 Озерки | [15 empty] | Технич.учет | [10 empty] | Гвардейский РЭС
393-013-065-01176 | 393-013-065#искл. ТП 25-56 Озерки-Комсомольск ж/д аб причина: неизвестно | 01176 | #искл. ТП 25-56 Озерки-Комсомольск ж/д аб причина: неизвестно | Y00015 | 393-013-065 | 15-25Гв | 393-013 | О-18 Озерки | [26 empty] | Гвардейский РЭС
393-013-065-01177 | 393-013-065ТП 25-57 Озерки | 01177 | ТП 25-57 Озерки | Y00015 | 393-013-065 | 15-25Гв | 393-013 | О-18 Озерки | [15 empty] | Технич.учет | [10 empty] | Гвардейский РЭС
393-013-065-01178 | 393-013-065ТП 25-58 Озерки | 01178 | ТП 25-58 Озерки | Y00015 | 393-013-065 | 15-25Гв | 393-013 | О-18 Озерки | [15 empty] | Технич.учет | [10 empty] | Гвардейский РЭС
393-013-065-01179 | 393-013-065ТП 25-60 | 01179 | ТП 25-60 | Y00015 | 393-013-065 | 15-25Гв | 393-013 | О-18 Озерки | [15 empty] | Технич.учет | [10 empty] | Гвардейский РЭС
393-013-065-01180 | 393-013-065ТП 25-67 Озерки ул. Лесная | 01180 | ТП 25-67 Озерки ул. Лесная | Y00015 | 393-013-065 | 15-25Гв | 393-013 | О-18 Озерки | [15 empty] | Технич.учет | [10 empty] | Гвардейский РЭС
393-013-065-02205 | 393-013-065ТП В-7 | 02205 | ТП В-7 | Y00015 | 393-013-065 | 15-25Гв | 393-013 | О-18 Озерки | [26 empty] | Гвардейский РЭС
393-013-065-02206 | 393-013-065"#искл. ТП В-7 Т-2" причина треб. Блик | 02206 | "#искл. ТП В-7 Т-2" причина треб. Блик | Y00015 | 393-013-065 | 15-25Гв | 393-013 | О-18 Озерки | [26 empty] | Гвардейский РЭС
393-013-065-02207 | 393-013-065ТП 25-29 | 02207 | ТП 25-29 | Y00015 | 393-013-065 | 15-25Гв | 393-013 | О-18 Озерки | [26 empty] | Гвардейский РЭС
393-013-065-02208 | 393-013-065ТП 25-62 | 02208 | ТП 25-62 | Y00015 | 393-013-065 | 15-25Гв | 393-013 | О-18 Озерки | [26 empty] | Гвардейский РЭС
393-013-065-02209 | 393-013-065ТП 25-65 | 02209 | ТП 25-65 | Y00015 | 393-013-065 | 15-25Гв | 393-013 | О-18 Озерки | [26 empty] | Гвардейский РЭС
393-013-065-02210 | 393-013-065ТП 25-76 | 02210 | ТП 25-76 | Y00015 | 393-013-065 | 15-25Гв | 393-013 | О-18 Озерки | [26 empty] | Гвардейский РЭС
393-013-065-02284 | 393-013-065"#искл. ТП 25-51 Т-2 Озерки" причина треб. Блик | 02284 | "#искл. ТП 25-51 Т-2 Озерки" причина треб. Блик | Y00015 | 393-013-065 | 15-25Гв | 393-013 | О-18 Озерки | [26 empty] | Гвардейский РЭС
393-013-065-02285 | 393-013-065"#искл. ТП 25-57 Т-2 Озерки" причина треб. Блик | 02285 | "#искл. ТП 25-57 Т-2 Озерки" причина треб. Блик | Y00015 | 393-013-065 | 15-25Гв | 393-013 | О-18 Озерки | [26 empty] | Гвардейский РЭС
393-014-066-01181 | 393-014-066ТП 74-1 Полесск ул.К-дская | 01181 | ТП 74-1 Полесск ул.К-дская | Y00055 | 393-014-066 | 15-74 | 393-014 | О-19 Полесск | [26 empty] | Полесский РЭС
393-014-066-01182 | 393-014-066ТП 74-2 Т-1 Полесск | 01182 | ТП 74-2 Т-1 Полесск | Y00055 | 393-014-066 | 15-74 | 393-014 | О-19 Полесск | [26 empty] | Полесский РЭС
393-014-066-01183 | 393-014-066ТП 74-2 Т-2 Полесск | 01183 | ТП 74-2 Т-2 Полесск | Y00055 | 393-014-066 | 15-74 | 393-014 | О-19 Полесск | [26 empty] | Полесский РЭС
393-014-066-01184 | 393-014-066ТП 74-2 Т-3 Полесск | 01184 | ТП 74-2 Т-3 Полесск | Y00055 | 393-014-066 | 15-74 | 393-014 | О-19 Полесск | [26 empty] | Полесский РЭС
393-014-066-01185 | 393-014-066ТП 74-3 Полесск ул. Заводская | 01185 | ТП 74-3 Полесск ул. Заводская | Y00055 | 393-014-066 | 15-74 | 393-014 | О-19 Полесск | [26 empty] | Полесский РЭС
393-014-066-01186 | 393-014-066ТП 74-4 Т-1 Полесск | 01186 | ТП 74-4 Т-1 Полесск | Y00055 | 393-014-066 | 15-74 | 393-014 | О-19 Полесск | [26 empty] | Полесский РЭС
393-014-066-01187 | 393-014-066ТП 74-4 Т-2 Полесск | 01187 | ТП 74-4 Т-2 Полесск | Y00055 | 393-014-066 | 15-74 | 393-014 | О-19 Полесск | [26 empty] | Полесский РЭС
393-014-066-01188 | 393-014-066ТП 74-5 Т-1 Полесск, ул.Рабочая | 01188 | ТП 74-5 Т-1 Полесск, ул.Рабочая | Y00055 | 393-014-066 | 15-74 | 393-014 | О-19 Полесск | [26 empty] | Полесский РЭС
393-014-066-01189 | 393-014-066ТП 74-5 Т-2 Полесск ул. Рабочая | 01189 | ТП 74-5 Т-2 Полесск ул. Рабочая | Y00055 | 393-014-066 | 15-74 | 393-014 | О-19 Полесск | [26 empty] | Полесский РЭС
393-014-066-01190 | 393-014-066ТП 74-6 Полесск | 01190 | ТП 74-6 Полесск | Y00055 | 393-014-066 | 15-74 | 393-014 | О-19 Полесск | [26 empty] | Полесский РЭС
393-014-066-01191 | 393-014-066ТП 74-6 Т-1 Полесск | 01191 | ТП 74-6 Т-1 Полесск | Y00055 | 393-014-066 | 15-74 | 393-014 | О-19 Полесск | [26 empty] | Полесский РЭС
393-014-066-01192 | 393-014-066ТП 74-6 Т-2 | 01192 | ТП 74-6 Т-2 | Y00055 | 393-014-066 | 15-74 | 393-014 | О-19 Полесск | [26 empty] | Полесский РЭС
393-014-066-01193 | 393-014-066ТП 74-7 Полесск отдел культ ист.наслед | 01193 | ТП 74-7 Полесск отдел культ ист.наслед | Y00055 | 393-014-066 | 15-74 | 393-014 | О-19 Полесск | [26 empty] | Полесский РЭС
393-014-067-01194 | 393-014-067ТП 238-01 Славянское | 01194 | ТП 238-01 Славянское | Y00056 | 393-014-067 | 15-76 | 393-014 | О-19 Полесск | [26 empty] | Полесский РЭС
393-014-067-01195 | 393-014-067ТП 238-02 Славянское | 01195 | ТП 238-02 Славянское | Y00056 | 393-014-067 | 15-76 | 393-014 | О-19 Полесск | [26 empty] | Полесский РЭС
393-014-067-01196 | 393-014-067ТП 238-03 Славянское | 01196 | ТП 238-03 Славянское | Y00056 | 393-014-067 | 15-76 | 393-014 | О-19 Полесск | [26 empty] | Полесский РЭС
393-014-067-01197 | 393-014-067ТП 238-05 Журавлевка | 01197 | ТП 238-05 Журавлевка | Y00056 | 393-014-067 | 15-76 | 393-014 | О-19 Полесск | [26 empty] | Полесский РЭС
393-014-067-01198 | 393-014-067ТП 238-06 Журавлевка | 01198 | ТП 238-06 Журавлевка | Y00056 | 393-014-067 | 15-76 | 393-014 | О-19 Полесск | [26 empty] | Полесский РЭС
393-014-067-01199 | 393-014-067ТП 238-07 Журавлевка | 01199 | ТП 238-07 Журавлевка | Y00056 | 393-014-067 | 15-76 | 393-014 | О-19 Полесск | [26 empty] | Полесский РЭС
393-014-067-01200 | 393-014-067ТП 238-08 Придорожный | 01200 | ТП 238-08 Придорожный | Y00056 | 393-014-067 | 15-76 | 393-014 | О-19 Полесск | [26 empty] | Полесский РЭС
393-014-067-01201 | 393-014-067ТП 238-09 придорожный | 01201 | ТП 238-09 придорожный | Y00056 | 393-014-067 | 15-76 | 393-014 | О-19 Полесск | [26 empty] | Полесский РЭС
393-014-067-01202 | 393-014-067ТП 76-01 Тюленино | 01202 | ТП 76-01 Тюленино | Y00056 | 393-014-067 | 15-76 | 393-014 | О-19 Полесск | [26 empty] | Полесский РЭС
393-014-067-01203 | 393-014-067ТП 76-02 Бригадное | 01203 | ТП 76-02 Бригадное | Y00056 | 393-014-067 | 15-76 | 393-014 | О-19 Полесск | [26 empty] | Полесский РЭС
393-014-067-01204 | 393-014-067ТП 76-03 АБОНЕНТСКОЕ | 01204 | ТП 76-03 АБОНЕНТСКОЕ | Y00056 | 393-014-067 | 15-76 | 393-014 | О-19 Полесск | [26 empty] | Полесский РЭС
393-014-067-01205 | 393-014-067ТП 76-04 Тургенево | 01205 | ТП 76-04 Тургенево | Y00056 | 393-014-067 | 15-76 | 393-014 | О-19 Полесск | [26 empty] | Полесский РЭС
393-014-067-01206 | 393-014-067ТП 76-05 Тургенево | 01206 | ТП 76-05 Тургенево | Y00056 | 393-014-067 | 15-76 | 393-014 | О-19 Полесск | [26 empty] | Полесский РЭС
393-014-067-01207 | 393-014-067ТП 76-06 Тугенево | 01207 | ТП 76-06 Тугенево | Y00056 | 393-014-067 | 15-76 | 393-014 | О-19 Полесск | [26 empty] | Полесский РЭС
393-014-067-01208 | 393-014-067ТП 76-07 Т-1 Каменка | 01208 | ТП 76-07 Т-1 Каменка | Y00056 | 393-014-067 | 15-76 | 393-014 | О-19 Полесск | [26 empty] | Полесский РЭС
393-014-067-01209 | 393-014-067ТП 76-07 Т-2 | 01209 | ТП 76-07 Т-2 | Y00056 | 393-014-067 | 15-76 | 393-014 | О-19 Полесск | [26 empty] | Полесский РЭС
393-014-067-01210 | 393-014-067ТП 76-09 Свободный | 01210 | ТП 76-09 Свободный | Y00056 | 393-014-067 | 15-76 | 393-014 | О-19 Полесск | [26 empty] | Полесский РЭС
393-014-067-01211 | 393-014-067ТП 76-10 Тургенево | 01211 | ТП 76-10 Тургенево | Y00056 | 393-014-067 | 15-76 | 393-014 | О-19 Полесск | [26 empty] | Полесский РЭС
393-014-067-01212 | 393-014-067ТП 76-11 Всходы | 01212 | ТП 76-11 Всходы | Y00056 | 393-014-067 | 15-76 | 393-014 | О-19 Полесск | [26 empty] | Полесский РЭС
393-014-067-01213 | 393-014-067ТП 76-12 Заливино | 01213 | ТП 76-12 Заливино | Y00056 | 393-014-067 | 15-76 | 393-014 | О-19 Полесск | [26 empty] | Полесский РЭС
393-014-067-01214 | 393-014-067ТП 76-13 Заливино | 01214 | ТП 76-13 Заливино | Y00056 | 393-014-067 | 15-76 | 393-014 | О-19 Полесск | [26 empty] | Полесский РЭС
393-014-067-01215 | 393-014-067ТП 76-14 Заливино | 01215 | ТП 76-14 Заливино | Y00056 | 393-014-067 | 15-76 | 393-014 | О-19 Полесск | [26 empty] | Полесский РЭС
393-014-067-01216 | 393-014-067ТП 76-15 Тургенево | 01216 | ТП 76-15 Тургенево | Y00056 | 393-014-067 | 15-76 | 393-014 | О-19 Полесск | [26 empty] | Полесский РЭС
393-014-067-01217 | 393-014-067ТП 76-21 Дружное | 01217 | ТП 76-21 Дружное | Y00056 | 393-014-067 | 15-76 | 393-014 | О-19 Полесск | [26 empty] | Полесский РЭС
393-014-067-01218 | 393-014-067ТП 76-28 Дружное | 01218 | ТП 76-28 Дружное | Y00056 | 393-014-067 | 15-76 | 393-014 | О-19 Полесск | [26 empty] | Полесский РЭС
393-014-067-01219 | 393-014-067ТП 76-32 Тургенево | 01219 | ТП 76-32 Тургенево | Y00056 | 393-014-067 | 15-76 | 393-014 | О-19 Полесск | [26 empty] | Полесский РЭС
393-014-067-01220 | 393-014-067ТП 76-41 Тюленино | 01220 | ТП 76-41 Тюленино | Y00056 | 393-014-067 | 15-76 | 393-014 | О-19 Полесск | [26 empty] | Полесский РЭС
393-014-067-01221 | 393-014-067ТП 76-42 Заливино | 01221 | ТП 76-42 Заливино | Y00056 | 393-014-067 | 15-76 | 393-014 | О-19 Полесск | [26 empty] | Полесский РЭС
393-014-067-01222 | 393-014-067ТП 76-43 Заливино | 01222 | ТП 76-43 Заливино | Y00056 | 393-014-067 | 15-76 | 393-014 | О-19 Полесск | [26 empty] | Полесский РЭС
393-014-067-01223 | 393-014-067ТП 76-44 Тургенево | 01223 | ТП 76-44 Тургенево | Y00056 | 393-014-067 | 15-76 | 393-014 | О-19 Полесск | [26 empty] | Полесский РЭС
393-014-067-01224 | 393-014-067ТП 76-45 Тургенево | 01224 | ТП 76-45 Тургенево | Y00056 | 393-014-067 | 15-76 | 393-014 | О-19 Полесск | [26 empty] | Полесский РЭС
393-014-067-01225 | 393-014-067ТП В-62 1с | 01225 | ТП В-62 1с | Y00056 | 393-014-067 | 15-76 | 393-014 | О-19 Полесск | [26 empty] | Полесский РЭС
393-014-067-01226 | 393-014-067ТП В-63 1с | 01226 | ТП В-63 1с | Y00056 | 393-014-067 | 15-76 | 393-014 | О-19 Полесск | [26 empty] | Полесский РЭС
393-014-068-01227 | 393-014-068ТП 77-01 Ломоносовка | 01227 | ТП 77-01 Ломоносовка | Y00057 | 393-014-068 | 15-81 | 393-014 | О-19 Полесск | [26 empty] | Полесский РЭС
393-014-068-01228 | 393-014-068ТП 77-02 Ильичево | 01228 | ТП 77-02 Ильичево | Y00057 | 393-014-068 | 15-81 | 393-014 | О-19 Полесск | [26 empty] | Полесский РЭС
393-014-068-01229 | 393-014-068ТП 77-03 Ильичево | 01229 | ТП 77-03 Ильичево | Y00057 | 393-014-068 | 15-81 | 393-014 | О-19 Полесск | [26 empty] | Полесский РЭС
393-014-068-01230 | 393-014-068ТП 77-04 Заповедное | 01230 | ТП 77-04 Заповедное | Y00057 | 393-014-068 | 15-81 | 393-014 | О-19 Полесск | [26 empty] | Полесский РЭС
393-014-068-01231 | 393-014-068ТП 78-01 Петино | 01231 | ТП 78-01 Петино | Y00057 | 393-014-068 | 15-81 | 393-014 | О-19 Полесск | [26 empty] | Полесский РЭС
393-014-068-01232 | 393-014-068ТП 78-02 Саранское ОООЛесстойэксперт | 01232 | ТП 78-02 Саранское ОООЛесстойэксперт | Y00057 | 393-014-068 | 15-81 | 393-014 | О-19 Полесск | [26 empty] | Полесский РЭС
393-014-068-01233 | 393-014-068ТП 78-03 Березовка | 01233 | ТП 78-03 Березовка | Y00057 | 393-014-068 | 15-81 | 393-014 | О-19 Полесск | [26 empty] | Полесский РЭС
393-014-068-01234 | 393-014-068ТП 78-04 Сосновка сельск.адм. | 01234 | ТП 78-04 Сосновка сельск.адм. | Y00057 | 393-014-068 | 15-81 | 393-014 | О-19 Полесск | [26 empty] | Полесский РЭС
393-014-068-01235 | 393-014-068ТП 78-05 Сосновка сельск.адм | 01235 | ТП 78-05 Сосновка сельск.адм | Y00057 | 393-014-068 | 15-81 | 393-014 | О-19 Полесск | [26 empty] | Полесский РЭС
393-014-068-01236 | 393-014-068ТП 78-06 Саранское ОООЛесстойэксперт | 01236 | ТП 78-06 Саранское ОООЛесстойэксперт | Y00057 | 393-014-068 | 15-81 | 393-014 | О-19 Полесск | [26 empty] | Полесский РЭС
393-014-068-01237 | 393-014-068ТП 78-07 Березовка | 01237 | ТП 78-07 Березовка | Y00057 | 393-014-068 | 15-81 | 393-014 | О-19 Полесск | [26 empty] | Полесский РЭС
393-014-068-01238 | 393-014-068ТП 78-08 Богатово | 01238 | ТП 78-08 Богатово | Y00057 | 393-014-068 | 15-81 | 393-014 | О-19 Полесск | [26 empty] | Полесский РЭС
393-014-068-01239 | 393-014-068ТП 78-09 Ельниково | 01239 | ТП 78-09 Ельниково | Y00057 | 393-014-068 | 15-81 | 393-014 | О-19 Полесск | [26 empty] | Полесский РЭС
393-014-068-01240 | 393-014-068ТП 78-10 Февральское | 01240 | ТП 78-10 Февральское | Y00057 | 393-014-068 | 15-81 | 393-014 | О-19 Полесск | [26 empty] | Полесский РЭС
393-014-068-01241 | 393-014-068ТП 78-11 Богатово КЖД | 01241 | ТП 78-11 Богатово КЖД | Y00057 | 393-014-068 | 15-81 | 393-014 | О-19 Полесск | [26 empty] | Полесский РЭС
393-014-068-01242 | 393-014-068ТП 78-12 Саранское | 01242 | ТП 78-12 Саранское | Y00057 | 393-014-068 | 15-81 | 393-014 | О-19 Полесск | [26 empty] | Полесский РЭС
393-014-068-01243 | 393-014-068ТП 78-13 Февральское | 01243 | ТП 78-13 Февральское | Y00057 | 393-014-068 | 15-81 | 393-014 | О-19 Полесск | [26 empty] | Полесский РЭС
393-014-068-01244 | 393-014-068ТП 78-15 Сосновка Полесск. лесхоз | 01244 | ТП 78-15 Сосновка Полесск. лесхоз | Y00057 | 393-014-068 | 15-81 | 393-014 | О-19 Полесск | [26 empty] | Полесский РЭС
393-014-068-01245 | 393-014-068ТП 78-16 Саранское Лесстройэксперт | 01245 | ТП 78-16 Саранское Лесстройэксперт | Y00057 | 393-014-068 | 15-81 | 393-014 | О-19 Полесск | [26 empty] | Полесский РЭС
393-014-068-01246 | 393-014-068ТП 78-17 Февральское | 01246 | ТП 78-17 Февральское | Y00057 | 393-014-068 | 15-81 | 393-014 | О-19 Полесск | [26 empty] | Полесский РЭС
393-014-068-01247 | 393-014-068ТП 78-18 Богатово Сосновск сельск адм | 01247 | ТП 78-18 Богатово Сосновск сельск адм | Y00057 | 393-014-068 | 15-81 | 393-014 | О-19 Полесск | [26 empty] | Полесский РЭС
393-014-068-01248 | 393-014-068ТП 78-20 Сосновка сельск.адм | 01248 | ТП 78-20 Сосновка сельск.адм | Y00057 | 393-014-068 | 15-81 | 393-014 | О-19 Полесск | [26 empty] | Полесский РЭС
393-014-068-01249 | 393-014-068ТП 78-23 Февральское | 01249 | ТП 78-23 Февральское | Y00057 | 393-014-068 | 15-81 | 393-014 | О-19 Полесск | [26 empty] | Полесский РЭС
393-014-068-01250 | 393-014-068ТП 78-24 Февральское | 01250 | ТП 78-24 Февральское | Y00057 | 393-014-068 | 15-81 | 393-014 | О-19 Полесск | [26 empty] | Полесский РЭС
393-014-068-01251 | 393-014-068ТП 78-25 Сосновка Бобер Е.В. | 01251 | ТП 78-25 Сосновка Бобер Е.В. | Y00057 | 393-014-068 | 15-81 | 393-014 | О-19 Полесск | [26 empty] | Полесский РЭС
393-014-068-01252 | 393-014-068ТП 78-27 Сосновка ОООИдеал-Сервис | 01252 | ТП 78-27 Сосновка ОООИдеал-Сервис | Y00057 | 393-014-068 | 15-81 | 393-014 | О-19 Полесск | [26 empty] | Полесский РЭС
393-014-068-01253 | 393-014-068ТП 81-01 Шолохово Кал.ж/д | 01253 | ТП 81-01 Шолохово Кал.ж/д | Y00057 | 393-014-068 | 15-81 | 393-014 | О-19 Полесск | [26 empty] | Полесский РЭС
393-014-068-01254 | 393-014-068ТП 81-02 Шолохово | 01254 | ТП 81-02 Шолохово | Y00057 | 393-014-068 | 15-81 | 393-014 | О-19 Полесск | [26 empty] | Полесский РЭС
393-014-068-01255 | 393-014-068ТП 81-03 Шолохово Кал. ж/д Мостопоезд | 01255 | ТП 81-03 Шолохово Кал. ж/д Мостопоезд | Y00057 | 393-014-068 | 15-81 | 393-014 | О-19 Полесск | [26 empty] | Полесский РЭС
393-014-068-01256 | 393-014-068ТП 81-04 Саранское | 01256 | ТП 81-04 Саранское | Y00057 | 393-014-068 | 15-81 | 393-014 | О-19 Полесск | [26 empty] | Полесский РЭС
393-014-068-01257 | 393-014-068ТП 81-05 Саранское | 01257 | ТП 81-05 Саранское | Y00057 | 393-014-068 | 15-81 | 393-014 | О-19 Полесск | [26 empty] | Полесский РЭС
393-014-068-01258 | 393-014-068ТП 81-06 Т-1 Саранское | 01258 | ТП 81-06 Т-1 Саранское | Y00057 | 393-014-068 | 15-81 | 393-014 | О-19 Полесск | [26 empty] | Полесский РЭС
393-014-068-01259 | 393-014-068ТП 81-06 Т-2 Саранское | 01259 | ТП 81-06 Т-2 Саранское | Y00057 | 393-014-068 | 15-81 | 393-014 | О-19 Полесск | [26 empty] | Полесский РЭС
393-014-068-01260 | 393-014-068ТП 81-07 Бондаровский В.А. | 01260 | ТП 81-07 Бондаровский В.А. | Y00057 | 393-014-068 | 15-81 | 393-014 | О-19 Полесск | [26 empty] | Полесский РЭС
393-014-068-01261 | 393-014-068ТП В-27 Саранское | 01261 | ТП В-27 Саранское | Y00057 | 393-014-068 | 15-81 | 393-014 | О-19 Полесск | [26 empty] | Полесский РЭС
393-014-068-01262 | 393-014-068ТП 83-01 п. Дальний | 01262 | ТП 83-01 п. Дальний | Y00057 | 393-014-068 | 15-81 | 393-014 | О-19 Полесск | [26 empty] | Полесский РЭС
393-014-068-01263 | 393-014-068ТП 83-02 Междулесье | 01263 | ТП 83-02 Междулесье | Y00057 | 393-014-068 | 15-81 | 393-014 | О-19 Полесск | [26 empty] | Полесский РЭС
393-014-068-01264 | 393-014-068ТП 83-03 Н.Деревня | 01264 | ТП 83-03 Н.Деревня | Y00057 | 393-014-068 | 15-81 | 393-014 | О-19 Полесск | [26 empty] | Полесский РЭС
393-014-068-01265 | 393-014-068ТП 83-04 Кр.бор | 01265 | ТП 83-04 Кр.бор | Y00057 | 393-014-068 | 15-81 | 393-014 | О-19 Полесск | [26 empty] | Полесский РЭС
393-014-068-01266 | 393-014-068ТП 83-05 Григорьевка | 01266 | ТП 83-05 Григорьевка | Y00057 | 393-014-068 | 15-81 | 393-014 | О-19 Полесск | [26 empty] | Полесский РЭС
393-014-068-01267 | 393-014-068ТП 83-06 Изобильное | 01267 | ТП 83-06 Изобильное | Y00057 | 393-014-068 | 15-81 | 393-014 | О-19 Полесск | [26 empty] | Полесский РЭС
393-014-068-01268 | 393-014-068ТП 83-07 Марксово | 01268 | ТП 83-07 Марксово | Y00057 | 393-014-068 | 15-81 | 393-014 | О-19 Полесск | [26 empty] | Полесский РЭС
393-014-068-01269 | 393-014-068ТП 83-08 Марксово | 01269 | ТП 83-08 Марксово | Y00057 | 393-014-068 | 15-81 | 393-014 | О-19 Полесск | [26 empty] | Полесский РЭС
393-014-068-01270 | 393-014-068ТП 83-09 Чапаева | 01270 | ТП 83-09 Чапаева | Y00057 | 393-014-068 | 15-81 | 393-014 | О-19 Полесск | [26 empty] | Полесский РЭС
393-014-068-01271 | 393-014-068ТП 83-10 Саранск | 01271 | ТП 83-10 Саранск | Y00057 | 393-014-068 | 15-81 | 393-014 | О-19 Полесск | [26 empty] | Полесский РЭС
393-014-068-01272 | 393-014-068ТП 83-11 Н.Деревня | 01272 | ТП 83-11 Н.Деревня | Y00057 | 393-014-068 | 15-81 | 393-014 | О-19 Полесск | [26 empty] | Полесский РЭС
393-014-068-01273 | 393-014-068ТП 83-12 Кр.бор | 01273 | ТП 83-12 Кр.бор | Y00057 | 393-014-068 | 15-81 | 393-014 | О-19 Полесск | [26 empty] | Полесский РЭС
393-014-068-01274 | 393-014-068ТП 83-13 Н.Деревня | 01274 | ТП 83-13 Н.Деревня | Y00057 | 393-014-068 | 15-81 | 393-014 | О-19 Полесск | [26 empty] | Полесский РЭС
393-014-068-01275 | 393-014-068ТП 83-14 Н.Деревня | 01275 | ТП 83-14 Н.Деревня | Y00057 | 393-014-068 | 15-81 | 393-014 | О-19 Полесск | [26 empty] | Полесский РЭС
393-014-068-01276 | 393-014-068ТП 83-15 Саранск | 01276 | ТП 83-15 Саранск | Y00057 | 393-014-068 | 15-81 | 393-014 | О-19 Полесск | [26 empty] | Полесский РЭС
393-014-068-01277 | 393-014-068ТП 83-16 Марксово Газпром | 01277 | ТП 83-16 Марксово Газпром | Y00057 | 393-014-068 | 15-81 | 393-014 | О-19 Полесск | [26 empty] | Полесский РЭС
393-014-068-01278 | 393-014-068ТП 83-17 Новая деревня | 01278 | ТП 83-17 Новая деревня | Y00057 | 393-014-068 | 15-81 | 393-014 | О-19 Полесск | [26 empty] | Полесский РЭС
393-014-068-01279 | 393-014-068ТП 83-18 Изобильное | 01279 | ТП 83-18 Изобильное | Y00057 | 393-014-068 | 15-81 | 393-014 | О-19 Полесск | [26 empty] | Полесский РЭС
393-014-068-01280 | 393-014-068ТП 83-19 | 01280 | ТП 83-19 | Y00057 | 393-014-068 | 15-81 | 393-014 | О-19 Полесск | [26 empty] | Полесский РЭС
393-018-069-01281 | 393-018-069ТП 137-01 Гурьевск Роговенко Ю.С. | 01281 | ТП 137-01 Гурьевск Роговенко Ю.С. | Y00022 | 393-018-069 | 15-137 2c | 393-018 | О-24 Гурьевск | [26 empty] | Гурьевский РЭС
393-018-069-01282 | 393-018-069ТП 137-02 Гурьевск ЗАО СтроительПМК-25 аб | 01282 | ТП 137-02 Гурьевск ЗАО СтроительПМК-25 аб | Y00022 | 393-018-069 | 15-137 2c | 393-018 | О-24 Гурьевск | [26 empty] | Гурьевский РЭС
393-018-069-01283 | 393-018-069ТП 137-03 Гурьевск Агропромэнерго | 01283 | ТП 137-03 Гурьевск Агропромэнерго | Y00022 | 393-018-069 | 15-137 2c | 393-018 | О-24 Гурьевск | [26 empty] | Гурьевский РЭС
393-018-069-01284 | 393-018-069ТП 137-04 Гурьевск | 01284 | ТП 137-04 Гурьевск | Y00022 | 393-018-069 | 15-137 2c | 393-018 | О-24 Гурьевск | [26 empty] | Гурьевский РЭС
393-018-069-01285 | 393-018-069ТП 137-05 Т-1 Гурьевск ОООРоза ветров | 01285 | ТП 137-05 Т-1 Гурьевск ОООРоза ветров | Y00022 | 393-018-069 | 15-137 2c | 393-018 | О-24 Гурьевск | [26 empty] | Гурьевский РЭС
393-018-069-01286 | 393-018-069ТП 137-06 Гурьевск ООО Сантоспродукт | 01286 | ТП 137-06 Гурьевск ООО Сантоспродукт | Y00022 | 393-018-069 | 15-137 2c | 393-018 | О-24 Гурьевск | [26 empty] | Гурьевский РЭС
393-018-069-01287 | 393-018-069ТП 137-07 Гурьевск ООО Аксай | 01287 | ТП 137-07 Гурьевск ООО Аксай | Y00022 | 393-018-069 | 15-137 2c | 393-018 | О-24 Гурьевск | [26 empty] | Гурьевский РЭС
393-018-069-01288 | 393-018-069ТП 137-08 СК СУ РФ Следственный комитет аб | 01288 | ТП 137-08 СК СУ РФ Следственный комитет аб | Y00022 | 393-018-069 | 15-137 2c | 393-018 | О-24 Гурьевск | [26 empty] | Гурьевский РЭС
393-018-069-01289 | 393-018-069ТП 137-09 г. Гурьевск Шмидт | 01289 | ТП 137-09 г. Гурьевск Шмидт | Y00022 | 393-018-069 | 15-137 2c | 393-018 | О-24 Гурьевск | [26 empty] | Гурьевский РЭС
393-018-069-01290 | 393-018-069ТП 137-10 ОООАгроимпульс аб | 01290 | ТП 137-10 ОООАгроимпульс аб | Y00022 | 393-018-069 | 15-137 2c | 393-018 | О-24 Гурьевск | [26 empty] | Гурьевский РЭС
393-018-069-01291 | 393-018-069ТП 257-01 Т-1 Гурьевск | 01291 | ТП 257-01 Т-1 Гурьевск | Y00022 | 393-018-069 | 15-137 2c | 393-018 | О-24 Гурьевск | [26 empty] | Гурьевский РЭС
393-018-069-01292 | 393-018-069ТП 257-01 Т-2 Гурьевск | 01292 | ТП 257-01 Т-2 Гурьевск | Y00022 | 393-018-069 | 15-137 2c | 393-018 | О-24 Гурьевск | [26 empty] | Гурьевский РЭС
393-018-069-01293 | 393-018-069ТП 257-2 Т-1 Гурьевск ул Садовая | 01293 | ТП 257-2 Т-1 Гурьевск ул Садовая | Y00022 | 393-018-069 | 15-137 2c | 393-018 | О-24 Гурьевск | [26 empty] | Гурьевский РЭС
393-018-069-01294 | 393-018-069ТП 257-2 Т-2 Гурьевск ул Садовая | 01294 | ТП 257-2 Т-2 Гурьевск ул Садовая | Y00022 | 393-018-069 | 15-137 2c | 393-018 | О-24 Гурьевск | [26 empty] | Гурьевский РЭС
393-018-069-01295 | 393-018-069ТП 257-03 аб.ОООДекорация помещ. для К-да | 01295 | ТП 257-03 аб.ОООДекорация помещ. для К-да | Y00022 | 393-018-069 | 15-137 2c | 393-018 | О-24 Гурьевск | [26 empty] | Гурьевский РЭС
393-018-069-01296 | 393-018-069ТП В-2 Т-1 Гурьевск | 01296 | ТП В-2 Т-1 Гурьевск | Y00022 | 393-018-069 | 15-137 2c | 393-018 | О-24 Гурьевск | [26 empty] | Гурьевский РЭС
393-018-069-01297 | 393-018-069ТП В-2 Т-2 | 01297 | ТП В-2 Т-2 | Y00022 | 393-018-069 | 15-137 2c | 393-018 | О-24 Гурьевск | [26 empty] | Гурьевский РЭС
393-018-069-01298 | 393-018-069ТП В-6 Т-2 2С | 01298 | ТП В-6 Т-2 2С | Y00022 | 393-018-069 | 15-137 2c | 393-018 | О-24 Гурьевск | [26 empty] | Гурьевский РЭС
393-018-070-01299 | 393-018-070ТП 142-01 Гурьевск ОАО Мегафон | 01299 | ТП 142-01 Гурьевск ОАО Мегафон | Y00023 | 393-018-070 | 15-142 | 393-018 | О-24 Гурьевск | [26 empty] | Гурьевский РЭС
393-018-070-01300 | 393-018-070ТП 142-02 Малинники | 01300 | ТП 142-02 Малинники | Y00023 | 393-018-070 | 15-142 | 393-018 | О-24 Гурьевск | [26 empty] | Гурьевский РЭС
393-018-070-01301 | 393-018-070ТП 142-3 Ярославское демонтаж | 01301 | ТП 142-3 Ярославское демонтаж | Y00023 | 393-018-070 | 15-142 | 393-018 | О-24 Гурьевск | [26 empty] | Гурьевский РЭС
393-018-070-01302 | 393-018-070ТП 142-04 Сазоновка Михайлов | 01302 | ТП 142-04 Сазоновка Михайлов | Y00023 | 393-018-070 | 15-142 | 393-018 | О-24 Гурьевск | [26 empty] | Гурьевский РЭС
393-018-070-01303 | 393-018-070ТП 142-05 Авангардное с/о Родничок | 01303 | ТП 142-05 Авангардное с/о Родничок | Y00023 | 393-018-070 | 15-142 | 393-018 | О-24 Гурьевск | [26 empty] | Гурьевский РЭС
393-018-070-01304 | 393-018-070ТП 142-06 | 01304 | ТП 142-06 | Y00023 | 393-018-070 | 15-142 | 393-018 | О-24 Гурьевск | [26 empty] | Гурьевский РЭС
393-018-070-01305 | 393-018-070ТП 142-07 Сазоновка МУП Альта | 01305 | ТП 142-07 Сазоновка МУП Альта | Y00023 | 393-018-070 | 15-142 | 393-018 | О-24 Гурьевск | [26 empty] | Гурьевский РЭС
393-018-070-01306 | 393-018-070ТП 142-08 | 01306 | ТП 142-08 | Y00023 | 393-018-070 | 15-142 | 393-018 | О-24 Гурьевск | [26 empty] | Гурьевский РЭС
393-018-070-01307 | 393-018-070ТП 142-09 (абонентская) склады мин.удобрений | 01307 | ТП 142-09 (абонентская) склады мин.удобрений | Y00023 | 393-018-070 | 15-142 | 393-018 | О-24 Гурьевск | [26 empty] | Гурьевский РЭС
393-018-070-01308 | 393-018-070ТП 142-10 | 01308 | ТП 142-10 | Y00023 | 393-018-070 | 15-142 | 393-018 | О-24 Гурьевск | [26 empty] | Гурьевский РЭС
393-018-070-01309 | 393-018-070ТП 142-11 Сазоновка | 01309 | ТП 142-11 Сазоновка | Y00023 | 393-018-070 | 15-142 | 393-018 | О-24 Гурьевск | [26 empty] | Гурьевский РЭС
393-018-070-01310 | 393-018-070ТП 142-12 ИЖД Милешкина п.Подгорное | 01310 | ТП 142-12 ИЖД Милешкина п.Подгорное | Y00023 | 393-018-070 | 15-142 | 393-018 | О-24 Гурьевск | [26 empty] | Гурьевский РЭС
393-018-070-01311 | 393-018-070ТП 142-14 СНТЗдоровьеаб. | 01311 | ТП 142-14 СНТЗдоровьеаб. | Y00023 | 393-018-070 | 15-142 | 393-018 | О-24 Гурьевск | [26 empty] | Гурьевский РЭС
393-018-070-01312 | 393-018-070ТП 142-15 Малинники | 01312 | ТП 142-15 Малинники | Y00023 | 393-018-070 | 15-142 | 393-018 | О-24 Гурьевск | [26 empty] | Гурьевский РЭС
393-018-070-01313 | 393-018-070ТП 142-16 Штукин О.Н. аб | 01313 | ТП 142-16 Штукин О.Н. аб | Y00023 | 393-018-070 | 15-142 | 393-018 | О-24 Гурьевск | [26 empty] | Гурьевский РЭС
393-018-070-01314 | 393-018-070ТП 142-17 Рейх А.С. аб | 01314 | ТП 142-17 Рейх А.С. аб | Y00023 | 393-018-070 | 15-142 | 393-018 | О-24 Гурьевск | [26 empty] | Гурьевский РЭС
393-018-070-01315 | 393-018-070ТП 46-01 Кошевое | 01315 | ТП 46-01 Кошевое | Y00023 | 393-018-070 | 15-142 | 393-018 | О-24 Гурьевск | [26 empty] | Гурьевский РЭС
393-018-070-01316 | 393-018-070ТП 46-02 Заречье ОАО Добрино | 01316 | ТП 46-02 Заречье ОАО Добрино | Y00023 | 393-018-070 | 15-142 | 393-018 | О-24 Гурьевск | [26 empty] | Гурьевский РЭС
393-018-070-01317 | 393-018-070ТП 46-03 Победино | 01317 | ТП 46-03 Победино | Y00023 | 393-018-070 | 15-142 | 393-018 | О-24 Гурьевск | [26 empty] | Гурьевский РЭС
393-018-070-01318 | 393-018-070ТП 46-04 Доброе Купцов Ю.М. | 01318 | ТП 46-04 Доброе Купцов Ю.М. | Y00023 | 393-018-070 | 15-142 | 393-018 | О-24 Гурьевск | [26 empty] | Гурьевский РЭС
393-018-070-01319 | 393-018-070ТП 46-05 Подгорное | 01319 | ТП 46-05 Подгорное | Y00023 | 393-018-070 | 15-142 | 393-018 | О-24 Гурьевск | [26 empty] | Гурьевский РЭС
393-018-070-01320 | 393-018-070ТП 46-06 Ореховка | 01320 | ТП 46-06 Ореховка | Y00023 | 393-018-070 | 15-142 | 393-018 | О-24 Гурьевск | [26 empty] | Гурьевский РЭС
393-018-070-01321 | 393-018-070ТП 46-07 Доброе | 01321 | ТП 46-07 Доброе | Y00023 | 393-018-070 | 15-142 | 393-018 | О-24 Гурьевск | [26 empty] | Гурьевский РЭС
393-018-070-01322 | 393-018-070ТП 46-08 Заозерье | 01322 | ТП 46-08 Заозерье | Y00023 | 393-018-070 | 15-142 | 393-018 | О-24 Гурьевск | [26 empty] | Гурьевский РЭС
393-018-070-01323 | 393-018-070ТП 46-09 Авангардное | 01323 | ТП 46-09 Авангардное | Y00023 | 393-018-070 | 15-142 | 393-018 | О-24 Гурьевск | [26 empty] | Гурьевский РЭС
393-018-070-01324 | 393-018-070ТП 46-11 Заречье | 01324 | ТП 46-11 Заречье | Y00023 | 393-018-070 | 15-142 | 393-018 | О-24 Гурьевск | [26 empty] | Гурьевский РЭС
393-018-070-01325 | 393-018-070ТП 46-12 Доброе | 01325 | ТП 46-12 Доброе | Y00023 | 393-018-070 | 15-142 | 393-018 | О-24 Гурьевск | [26 empty] | Гурьевский РЭС
393-018-070-01326 | 393-018-070ТП 46-13 Шевцова А.М. инд.жил.дом | 01326 | ТП 46-13 Шевцова А.М. инд.жил.дом | Y00023 | 393-018-070 | 15-142 | 393-018 | О-24 Гурьевск | [26 empty] | Гурьевский РЭС
393-018-070-01327 | 393-018-070ТП 46-14 Апрелевка | 01327 | ТП 46-14 Апрелевка | Y00023 | 393-018-070 | 15-142 | 393-018 | О-24 Гурьевск | [26 empty] | Гурьевский РЭС
393-018-070-01328 | 393-018-070ТП 46-16 Пруды | 01328 | ТП 46-16 Пруды | Y00023 | 393-018-070 | 15-142 | 393-018 | О-24 Гурьевск | [26 empty] | Гурьевский РЭС
393-018-070-01329 | 393-018-070ТП 46-17 Осокино | 01329 | ТП 46-17 Осокино | Y00023 | 393-018-070 | 15-142 | 393-018 | О-24 Гурьевск | [26 empty] | Гурьевский РЭС
393-018-070-01330 | 393-018-070ТП 46-18 Мордовское | 01330 | ТП 46-18 Мордовское | Y00023 | 393-018-070 | 15-142 | 393-018 | О-24 Гурьевск | [26 empty] | Гурьевский РЭС
393-018-070-01331 | 393-018-070ТП 46-19 Грибоедово | 01331 | ТП 46-19 Грибоедово | Y00023 | 393-018-070 | 15-142 | 393-018 | О-24 Гурьевск | [26 empty] | Гурьевский РЭС
393-018-070-01332 | 393-018-070ТП 46-21 Заречье | 01332 | ТП 46-21 Заречье | Y00023 | 393-018-070 | 15-142 | 393-018 | О-24 Гурьевск | [26 empty] | Гурьевский РЭС
393-018-070-01333 | 393-018-070ТП 46-22 Веселовка | 01333 | ТП 46-22 Веселовка | Y00023 | 393-018-070 | 15-142 | 393-018 | О-24 Гурьевск | [26 empty] | Гурьевский РЭС
393-018-070-01334 | 393-018-070ТП 46-23 Апрелевка | 01334 | ТП 46-23 Апрелевка | Y00023 | 393-018-070 | 15-142 | 393-018 | О-24 Гурьевск | [26 empty] | Гурьевский РЭС
393-018-070-01335 | 393-018-070ТП 46-25 Тростники | 01335 | ТП 46-25 Тростники | Y00023 | 393-018-070 | 15-142 | 393-018 | О-24 Гурьевск | [26 empty] | Гурьевский РЭС
393-018-070-01336 | 393-018-070ТП 46-26 Т-1 Заречье | 01336 | ТП 46-26 Т-1 Заречье | Y00023 | 393-018-070 | 15-142 | 393-018 | О-24 Гурьевск | [26 empty] | Гурьевский РЭС
393-018-070-01337 | 393-018-070ТП 46-27 Апрелевка | 01337 | ТП 46-27 Апрелевка | Y00023 | 393-018-070 | 15-142 | 393-018 | О-24 Гурьевск | [26 empty] | Гурьевский РЭС
393-018-070-01338 | 393-018-070ТП 46-28 Доброе | 01338 | ТП 46-28 Доброе | Y00023 | 393-018-070 | 15-142 | 393-018 | О-24 Гурьевск | [26 empty] | Гурьевский РЭС
393-018-070-01339 | 393-018-070ТП 46-30 Поддубное | 01339 | ТП 46-30 Поддубное | Y00023 | 393-018-070 | 15-142 | 393-018 | О-24 Гурьевск | [26 empty] | Гурьевский РЭС
393-018-070-01340 | 393-018-070ТП 46-31 Заречье | 01340 | ТП 46-31 Заречье | Y00023 | 393-018-070 | 15-142 | 393-018 | О-24 Гурьевск | [26 empty] | Гурьевский РЭС
393-018-070-01341 | 393-018-070ТП 46-32 (абонентское) | 01341 | ТП 46-32 (абонентское) | Y00023 | 393-018-070 | 15-142 | 393-018 | О-24 Гурьевск | [26 empty] | Гурьевский РЭС
393-018-070-01342 | 393-018-070ТП 46-33 Доброе | 01342 | ТП 46-33 Доброе | Y00023 | 393-018-070 | 15-142 | 393-018 | О-24 Гурьевск | [26 empty] | Гурьевский РЭС
393-018-070-01343 | 393-018-070ТП 46-34 | 01343 | ТП 46-34 | Y00023 | 393-018-070 | 15-142 | 393-018 | О-24 Гурьевск | [26 empty] | Гурьевский РЭС
393-018-070-01344 | 393-018-070ТП 46-35 Прохоровка | 01344 | ТП 46-35 Прохоровка | Y00023 | 393-018-070 | 15-142 | 393-018 | О-24 Гурьевск | [26 empty] | Гурьевский РЭС
393-018-070-01345 | 393-018-070ТП 46-36 ОООНовый город аб | 01345 | ТП 46-36 ОООНовый город аб | Y00023 | 393-018-070 | 15-142 | 393-018 | О-24 Гурьевск | [26 empty] | Гурьевский РЭС
393-018-070-01346 | 393-018-070ТП 46-37 СНТ Россиянка аб | 01346 | ТП 46-37 СНТ Россиянка аб | Y00023 | 393-018-070 | 15-142 | 393-018 | О-24 Гурьевск | [26 empty] | Гурьевский РЭС
393-018-070-02299 | 393-018-070ТП 142-18 | 02299 | ТП 142-18 | Y00023 | 393-018-070 | 15-142 | 393-018 | О-24 Гурьевск | [26 empty] | Гурьевский РЭС
393-018-070-02300 | 393-018-070ТП 46-15 | 02300 | ТП 46-15 | Y00023 | 393-018-070 | 15-142 | 393-018 | О-24 Гурьевск | [26 empty] | Гурьевский РЭС
393-018-070-02301 | 393-018-070ТП 46-20 | 02301 | ТП 46-20 | Y00023 | 393-018-070 | 15-142 | 393-018 | О-24 Гурьевск | [26 empty] | Гурьевский РЭС
393-018-070-02302 | 393-018-070ТП 46-26 Т-2 Заречье | 02302 | ТП 46-26 Т-2 Заречье | Y00023 | 393-018-070 | 15-142 | 393-018 | О-24 Гурьевск | [26 empty] | Гурьевский РЭС
393-018-070-02303 | 393-018-070ТП 52-1 | 02303 | ТП 52-1 | Y00023 | 393-018-070 | 15-142 | 393-018 | О-24 Гурьевск | [26 empty] | Гурьевский РЭС
393-018-070-02304 | 393-018-070ТП 52-2 | 02304 | ТП 52-2 | Y00023 | 393-018-070 | 15-142 | 393-018 | О-24 Гурьевск | [26 empty] | Гурьевский РЭС
393-018-070-02305 | 393-018-070ТП 52-3 | 02305 | ТП 52-3 | Y00023 | 393-018-070 | 15-142 | 393-018 | О-24 Гурьевск | [26 empty] | Гурьевский РЭС
393-018-070-02306 | 393-018-070ТП 52-4 | 02306 | ТП 52-4 | Y00023 | 393-018-070 | 15-142 | 393-018 | О-24 Гурьевск | [26 empty] | Гурьевский РЭС
393-018-070-02307 | 393-018-070ТП 52-6 | 02307 | ТП 52-6 | Y00023 | 393-018-070 | 15-142 | 393-018 | О-24 Гурьевск | [26 empty] | Гурьевский РЭС
393-018-070-02308 | 393-018-070ТП 52-11 | 02308 | ТП 52-11 | Y00023 | 393-018-070 | 15-142 | 393-018 | О-24 Гурьевск | [26 empty] | Гурьевский РЭС
393-018-070-02309 | 393-018-070ТП В-17 Т-1 | 02309 | ТП В-17 Т-1 | Y00023 | 393-018-070 | 15-142 | 393-018 | О-24 Гурьевск | [26 empty] | Гурьевский РЭС
393-018-071-01347 | 393-018-071ТП 254-01 Новый | 01347 | ТП 254-01 Новый | Y00024 | 393-018-071 | 15-147 | 393-018 | О-24 Гурьевск | [26 empty] | Гурьевский РЭС
393-018-071-01348 | 393-018-071ТП 254-02 Новый Савенко Ю.А. | 01348 | ТП 254-02 Новый Савенко Ю.А. | Y00024 | 393-018-071 | 15-147 | 393-018 | О-24 Гурьевск | [26 empty] | Гурьевский РЭС
393-018-071-01349 | 393-018-071ТП 254-03 Гурьевск ООО РосБалтСтрой | 01349 | ТП 254-03 Гурьевск ООО РосБалтСтрой | Y00024 | 393-018-071 | 15-147 | 393-018 | О-24 Гурьевск | [26 empty] | Гурьевский РЭС
393-018-071-01350 | 393-018-071ТП 254-04 М Васильково админ., быт | 01350 | ТП 254-04 М Васильково админ., быт | Y00024 | 393-018-071 | 15-147 | 393-018 | О-24 Гурьевск | [26 empty] | Гурьевский РЭС
393-018-071-01351 | 393-018-071ТП 254-05 ООО СБСтрой аб п.Новый | 01351 | ТП 254-05 ООО СБСтрой аб п.Новый | Y00024 | 393-018-071 | 15-147 | 393-018 | О-24 Гурьевск | [26 empty] | Гурьевский РЭС
393-018-071-01352 | 393-018-071ТП 254-06 Гурьевск ОООБалтстройцентр | 01352 | ТП 254-06 Гурьевск ОООБалтстройцентр | Y00024 | 393-018-071 | 15-147 | 393-018 | О-24 Гурьевск | [26 empty] | Гурьевский РЭС
393-018-071-01353 | 393-018-071ТП 254-07 ОАО МТС | 01353 | ТП 254-07 ОАО МТС | Y00024 | 393-018-071 | 15-147 | 393-018 | О-24 Гурьевск | [26 empty] | Гурьевский РЭС
393-018-071-01354 | 393-018-071ТП 254-08 Смирнов | 01354 | ТП 254-08 Смирнов | Y00024 | 393-018-071 | 15-147 | 393-018 | О-24 Гурьевск | [26 empty] | Гурьевский РЭС
393-018-071-01355 | 393-018-071ТП 254-09 Фрезе М.Е. аб | 01355 | ТП 254-09 Фрезе М.Е. аб | Y00024 | 393-018-071 | 15-147 | 393-018 | О-24 Гурьевск | [26 empty] | Гурьевский РЭС
393-018-071-01356 | 393-018-071ТП 254-10 Балт. инвест-строит. комп. аб | 01356 | ТП 254-10 Балт. инвест-строит. комп. аб | Y00024 | 393-018-071 | 15-147 | 393-018 | О-24 Гурьевск | [26 empty] | Гурьевский РЭС
393-018-071-01357 | 393-018-071ТП 254-11 аб. Лазарев В.В. | 01357 | ТП 254-11 аб. Лазарев В.В. | Y00024 | 393-018-071 | 15-147 | 393-018 | О-24 Гурьевск | [26 empty] | Гурьевский РЭС
393-018-071-01358 | 393-018-071ТП В-6 Т-1 1С | 01358 | ТП В-6 Т-1 1С | Y00024 | 393-018-071 | 15-147 | 393-018 | О-24 Гурьевск | [26 empty] | Гурьевский РЭС
393-018-072-01359 | 393-018-072ТП 138-7 Т-2 Гурьевск пер.Западный | 01359 | ТП 138-7 Т-2 Гурьевск пер.Западный | Y00025 | 393-018-072 | 15-260 | 393-018 | О-24 Гурьевск | [26 empty] | Гурьевский РЭС
393-018-072-01360 | 393-018-072ТП 260-01 Птицефабрика Гурьевская БЫТ | 01360 | ТП 260-01 Птицефабрика Гурьевская БЫТ | Y00025 | 393-018-072 | 15-260 | 393-018 | О-24 Гурьевск | [26 empty] | Гурьевский РЭС
393-018-072-01361 | 393-018-072ТП 260-02 Гурьевск Советская | 01361 | ТП 260-02 Гурьевск Советская | Y00025 | 393-018-072 | 15-260 | 393-018 | О-24 Гурьевск | [26 empty] | Гурьевский РЭС
393-018-072-01362 | 393-018-072ТП 260-03 Гурьевск Советская | 01362 | ТП 260-03 Гурьевск Советская | Y00025 | 393-018-072 | 15-260 | 393-018 | О-24 Гурьевск | [26 empty] | Гурьевский РЭС
393-018-072-01363 | 393-018-072ТП 260-04 Гурьевск Луговая | 01363 | ТП 260-04 Гурьевск Луговая | Y00025 | 393-018-072 | 15-260 | 393-018 | О-24 Гурьевск | [26 empty] | Гурьевский РЭС
393-018-072-01364 | 393-018-072ТП 260-05 Т-1 Гурьевск ул.Луговая | 01364 | ТП 260-05 Т-1 Гурьевск ул.Луговая | Y00025 | 393-018-072 | 15-260 | 393-018 | О-24 Гурьевск | [26 empty] | Гурьевский РЭС
393-018-072-01365 | 393-018-072ТП 260-06 ж.кв.Ясный ООО Энергосеть быт | 01365 | ТП 260-06 ж.кв.Ясный ООО Энергосеть быт | Y00025 | 393-018-072 | 15-260 | 393-018 | О-24 Гурьевск | [26 empty] | Гурьевский РЭС
393-018-072-01366 | 393-018-072ТП 260-07 Т-1 Котельная | 01366 | ТП 260-07 Т-1 Котельная | Y00025 | 393-018-072 | 15-260 | 393-018 | О-24 Гурьевск | [26 empty] | Гурьевский РЭС
393-018-072-01367 | 393-018-072ТП 260-08 с/товарищ. Урожай | 01367 | ТП 260-08 с/товарищ. Урожай | Y00025 | 393-018-072 | 15-260 | 393-018 | О-24 Гурьевск | [26 empty] | Гурьевский РЭС
393-018-073-01368 | 393-018-073ТП 34-01 Гурьевск ООО Весава | 01368 | ТП 34-01 Гурьевск ООО Весава | Y00026 | 393-018-073 | 15-34 | 393-018 | О-24 Гурьевск | [26 empty] | Гурьевский РЭС
393-018-073-01369 | 393-018-073ТП 34-02 Гурьевск Строительная г/о Нива | 01369 | ТП 34-02 Гурьевск Строительная г/о Нива | Y00026 | 393-018-073 | 15-34 | 393-018 | О-24 Гурьевск | [26 empty] | Гурьевский РЭС
393-018-073-01370 | 393-018-073ТП 34-03 Гурьевск ОООЭнергосеть | 01370 | ТП 34-03 Гурьевск ОООЭнергосеть | Y00026 | 393-018-073 | 15-34 | 393-018 | О-24 Гурьевск | [26 empty] | Гурьевский РЭС
393-018-073-01371 | 393-018-073ТП 34-04 Гурьевск Белова О.В. | 01371 | ТП 34-04 Гурьевск Белова О.В. | Y00026 | 393-018-073 | 15-34 | 393-018 | О-24 Гурьевск | [26 empty] | Гурьевский РЭС
393-018-073-01372 | 393-018-073ТП 34-05 Гурьевск Морозова О.А. | 01372 | ТП 34-05 Гурьевск Морозова О.А. | Y00026 | 393-018-073 | 15-34 | 393-018 | О-24 Гурьевск | [26 empty] | Гурьевский РЭС
393-018-073-01373 | 393-018-073ТП 34-06 Гурьевск Лебедев В.В. | 01373 | ТП 34-06 Гурьевск Лебедев В.В. | Y00026 | 393-018-073 | 15-34 | 393-018 | О-24 Гурьевск | [26 empty] | Гурьевский РЭС
393-018-073-01374 | 393-018-073ТП 34-07 аб. Мустафинов В.А. ИЖД | 01374 | ТП 34-07 аб. Мустафинов В.А. ИЖД | Y00026 | 393-018-073 | 15-34 | 393-018 | О-24 Гурьевск | [26 empty] | Гурьевский РЭС
393-018-073-01375 | 393-018-073ТП 47-01 Т-1 Б Исаково ОАО Мегафон аб | 01375 | ТП 47-01 Т-1 Б Исаково ОАО Мегафон аб | Y00026 | 393-018-073 | 15-34 | 393-018 | О-24 Гурьевск | [26 empty] | Гурьевский РЭС
393-018-073-01376 | 393-018-073ТП 47-02 (абонентская) | 01376 | ТП 47-02 (абонентская) | Y00026 | 393-018-073 | 15-34 | 393-018 | О-24 Гурьевск | [26 empty] | Гурьевский РЭС
393-018-073-01377 | 393-018-073ТП 47-03 Васильково | 01377 | ТП 47-03 Васильково | Y00026 | 393-018-073 | 15-34 | 393-018 | О-24 Гурьевск | [26 empty] | Гурьевский РЭС
393-018-073-01378 | 393-018-073ТП 47-04 М Исаково | 01378 | ТП 47-04 М Исаково | Y00026 | 393-018-073 | 15-34 | 393-018 | О-24 Гурьевск | [26 empty] | Гурьевский РЭС
393-018-073-01379 | 393-018-073ТП 47-10 Б Исаково КМРП Радиоцентр | 01379 | ТП 47-10 Б Исаково КМРП Радиоцентр | Y00026 | 393-018-073 | 15-34 | 393-018 | О-24 Гурьевск | [26 empty] | Гурьевский РЭС
393-018-073-01380 | 393-018-073ТП 47-11 М Исаково ЗАО Треч | 01380 | ТП 47-11 М Исаково ЗАО Треч | Y00026 | 393-018-073 | 15-34 | 393-018 | О-24 Гурьевск | [26 empty] | Гурьевский РЭС
393-018-073-01381 | 393-018-073ТП 47-12 М Исаково | 01381 | ТП 47-12 М Исаково | Y00026 | 393-018-073 | 15-34 | 393-018 | О-24 Гурьевск | [26 empty] | Гурьевский РЭС
393-018-073-01382 | 393-018-073ТП 47-13 Б Исаково | 01382 | ТП 47-13 Б Исаково | Y00026 | 393-018-073 | 15-34 | 393-018 | О-24 Гурьевск | [26 empty] | Гурьевский РЭС
393-018-073-01383 | 393-018-073ТП 47-15 Васильково | 01383 | ТП 47-15 Васильково | Y00026 | 393-018-073 | 15-34 | 393-018 | О-24 Гурьевск | [26 empty] | Гурьевский РЭС
393-018-073-01384 | 393-018-073ТП 47-16 М Исаково | 01384 | ТП 47-16 М Исаково | Y00026 | 393-018-073 | 15-34 | 393-018 | О-24 Гурьевск | [26 empty] | Гурьевский РЭС
393-018-073-01385 | 393-018-073ТП 47-18 М Исаково | 01385 | ТП 47-18 М Исаково | Y00026 | 393-018-073 | 15-34 | 393-018 | О-24 Гурьевск | [26 empty] | Гурьевский РЭС
393-018-073-01386 | 393-018-073ТП 47-19 М Исаково | 01386 | ТП 47-19 М Исаково | Y00026 | 393-018-073 | 15-34 | 393-018 | О-24 Гурьевск | [26 empty] | Гурьевский РЭС
393-018-073-01387 | 393-018-073ТП 47-20 Б Исаково | 01387 | ТП 47-20 Б Исаково | Y00026 | 393-018-073 | 15-34 | 393-018 | О-24 Гурьевск | [26 empty] | Гурьевский РЭС
393-018-073-01388 | 393-018-073ТП 47-21 М Исаково | 01388 | ТП 47-21 М Исаково | Y00026 | 393-018-073 | 15-34 | 393-018 | О-24 Гурьевск | [26 empty] | Гурьевский РЭС
393-018-073-01389 | 393-018-073ТП 47-22 Васильково МУП ЖКХ Коммунальник | 01389 | ТП 47-22 Васильково МУП ЖКХ Коммунальник | Y00026 | 393-018-073 | 15-34 | 393-018 | О-24 Гурьевск | [26 empty] | Гурьевский РЭС
393-018-073-01390 | 393-018-073ТП 47-24 Васильково | 01390 | ТП 47-24 Васильково | Y00026 | 393-018-073 | 15-34 | 393-018 | О-24 Гурьевск | [26 empty] | Гурьевский РЭС
393-018-073-01391 | 393-018-073ТП 47-26 .Исаково Парлакян М. | 01391 | ТП 47-26 .Исаково Парлакян М. | Y00026 | 393-018-073 | 15-34 | 393-018 | О-24 Гурьевск | [26 empty] | Гурьевский РЭС
393-018-073-01392 | 393-018-073ТП 47-27 Васильково Стиклс ЛТД | 01392 | ТП 47-27 Васильково Стиклс ЛТД | Y00026 | 393-018-073 | 15-34 | 393-018 | О-24 Гурьевск | [26 empty] | Гурьевский РЭС
393-018-073-01393 | 393-018-073ТП 47-28 Васильково Мартынюк С.П. | 01393 | ТП 47-28 Васильково Мартынюк С.П. | Y00026 | 393-018-073 | 15-34 | 393-018 | О-24 Гурьевск | [26 empty] | Гурьевский РЭС
393-018-073-01394 | 393-018-073ТП 47-29 М Исаково ООО Весава | 01394 | ТП 47-29 М Исаково ООО Весава | Y00026 | 393-018-073 | 15-34 | 393-018 | О-24 Гурьевск | [26 empty] | Гурьевский РЭС
393-018-073-01395 | 393-018-073ТП 47-30 М Исаково | 01395 | ТП 47-30 М Исаково | Y00026 | 393-018-073 | 15-34 | 393-018 | О-24 Гурьевск | [26 empty] | Гурьевский РЭС
393-018-073-01396 | 393-018-073ТП 47-31 ООО Слава | 01396 | ТП 47-31 ООО Слава | Y00026 | 393-018-073 | 15-34 | 393-018 | О-24 Гурьевск | [26 empty] | Гурьевский РЭС
393-018-073-01397 | 393-018-073ТП 47-32 МУП УИС ГО | 01397 | ТП 47-32 МУП УИС ГО | Y00026 | 393-018-073 | 15-34 | 393-018 | О-24 Гурьевск | [26 empty] | Гурьевский РЭС
393-018-073-01398 | 393-018-073ТП 47-33 Т-1 Васильково | 01398 | ТП 47-33 Т-1 Васильково | Y00026 | 393-018-073 | 15-34 | 393-018 | О-24 Гурьевск | [26 empty] | Гурьевский РЭС
393-018-073-01399 | 393-018-073ТП 47-33 Т-2 | 01399 | ТП 47-33 Т-2 | Y00026 | 393-018-073 | 15-34 | 393-018 | О-24 Гурьевск | [26 empty] | Гурьевский РЭС
393-018-073-01400 | 393-018-073ТП 47-34 ОООЕврокровля Васильково | 01400 | ТП 47-34 ОООЕврокровля Васильково | Y00026 | 393-018-073 | 15-34 | 393-018 | О-24 Гурьевск | [26 empty] | Гурьевский РЭС
393-018-073-01401 | 393-018-073ТП 47-38 ОООКонтур аб | 01401 | ТП 47-38 ОООКонтур аб | Y00026 | 393-018-073 | 15-34 | 393-018 | О-24 Гурьевск | [26 empty] | Гурьевский РЭС
393-018-073-01402 | 393-018-073ТП 47-39 ОООАБ-строй аб. | 01402 | ТП 47-39 ОООАБ-строй аб. | Y00026 | 393-018-073 | 15-34 | 393-018 | О-24 Гурьевск | [26 empty] | Гурьевский РЭС
393-018-073-01403 | 393-018-073ТП 47-41 СНТ Василек аб | 01403 | ТП 47-41 СНТ Василек аб | Y00026 | 393-018-073 | 15-34 | 393-018 | О-24 Гурьевск | [26 empty] | Гурьевский РЭС
393-018-073-01404 | 393-018-073ТП 47-42 СНТ Дружба аб | 01404 | ТП 47-42 СНТ Дружба аб | Y00026 | 393-018-073 | 15-34 | 393-018 | О-24 Гурьевск | [26 empty] | Гурьевский РЭС
393-018-073-01405 | 393-018-073ТП В-59 Т-2 2c | 01405 | ТП В-59 Т-2 2c | Y00026 | 393-018-073 | 15-34 | 393-018 | О-24 Гурьевск | [26 empty] | Гурьевский РЭС
393-020-074-01406 | 393-020-074ТП 36-01 Дорожное | 01406 | ТП 36-01 Дорожное | Y00034 | 393-020-074 | 15-36 | 393-020 | О-27 Муромская | [26 empty] | Гурьевский РЭС
393-020-074-01407 | 393-020-074ТП 36-02 Орловка | 01407 | ТП 36-02 Орловка | Y00034 | 393-020-074 | 15-36 | 393-020 | О-27 Муромская | [26 empty] | Гурьевский РЭС
393-020-074-01408 | 393-020-074ТП 36-03 Малиновка | 01408 | ТП 36-03 Малиновка | Y00034 | 393-020-074 | 15-36 | 393-020 | О-27 Муромская | [26 empty] | Гурьевский РЭС
393-020-074-01409 | 393-020-074ТП 36-04 Ельники | 01409 | ТП 36-04 Ельники | Y00034 | 393-020-074 | 15-36 | 393-020 | О-27 Муромская | [26 empty] | Гурьевский РЭС
393-020-074-01410 | 393-020-074ТП 36-05 Краснофлотское | 01410 | ТП 36-05 Краснофлотское | Y00034 | 393-020-074 | 15-36 | 393-020 | О-27 Муромская | [26 empty] | Гурьевский РЭС
393-020-074-01411 | 393-020-074ТП 36-06 Шатрово | 01411 | ТП 36-06 Шатрово | Y00034 | 393-020-074 | 15-36 | 393-020 | О-27 Муромская | [26 empty] | Гурьевский РЭС
393-020-074-01412 | 393-020-074ТП 36-07Сосновка в/ч12285 аб | 01412 | ТП 36-07Сосновка в/ч12285 аб | Y00034 | 393-020-074 | 15-36 | 393-020 | О-27 Муромская | [26 empty] | Гурьевский РЭС
393-020-074-01413 | 393-020-074ТП 36-08 Березовка ОАО РЖД аб | 01413 | ТП 36-08 Березовка ОАО РЖД аб | Y00034 | 393-020-074 | 15-36 | 393-020 | О-27 Муромская | [26 empty] | Гурьевский РЭС
393-020-074-01414 | 393-020-074ТП 36-10 Сосновка МУП ЖКХ Коммунальник аб | 01414 | ТП 36-10 Сосновка МУП ЖКХ Коммунальник аб | Y00034 | 393-020-074 | 15-36 | 393-020 | О-27 Муромская | [26 empty] | Гурьевский РЭС
393-020-074-01415 | 393-020-074ТП 36-11 Краснофлотское | 01415 | ТП 36-11 Краснофлотское | Y00034 | 393-020-074 | 15-36 | 393-020 | О-27 Муромская | [26 empty] | Гурьевский РЭС
393-020-074-01416 | 393-020-074ТП 36-12 Орловка | 01416 | ТП 36-12 Орловка | Y00034 | 393-020-074 | 15-36 | 393-020 | О-27 Муромская | [26 empty] | Гурьевский РЭС
393-020-074-01417 | 393-020-074ТП 36-13 Т-1 Орловка | 01417 | ТП 36-13 Т-1 Орловка | Y00034 | 393-020-074 | 15-36 | 393-020 | О-27 Муромская | [26 empty] | Гурьевский РЭС
393-020-074-01418 | 393-020-074ТП 36-14 Гурьевская КЭЧ аб | 01418 | ТП 36-14 Гурьевская КЭЧ аб | Y00034 | 393-020-074 | 15-36 | 393-020 | О-27 Муромская | [26 empty] | Гурьевский РЭС
393-020-074-01419 | 393-020-074ТП 36-16 Березовка ДЭП №1 аб | 01419 | ТП 36-16 Березовка ДЭП №1 аб | Y00034 | 393-020-074 | 15-36 | 393-020 | О-27 Муромская | [26 empty] | Гурьевский РЭС
393-020-074-01420 | 393-020-074ТП 36-17Медведевка | 01420 | ТП 36-17Медведевка | Y00034 | 393-020-074 | 15-36 | 393-020 | О-27 Муромская | [26 empty] | Гурьевский РЭС
393-020-074-01421 | 393-020-074ТП 36-18 Дорожное Ельцов В.А. аб | 01421 | ТП 36-18 Дорожное Ельцов В.А. аб | Y00034 | 393-020-074 | 15-36 | 393-020 | О-27 Муромская | [26 empty] | Гурьевский РЭС
393-020-074-01422 | 393-020-074ТП 36-19 Зайцево | 01422 | ТП 36-19 Зайцево | Y00034 | 393-020-074 | 15-36 | 393-020 | О-27 Муромская | [26 empty] | Гурьевский РЭС
393-020-074-01423 | 393-020-074ТП 36-20 Шатрово | 01423 | ТП 36-20 Шатрово | Y00034 | 393-020-074 | 15-36 | 393-020 | О-27 Муромская | [26 empty] | Гурьевский РЭС
393-020-074-01424 | 393-020-074ТП 36-21 Дорожное | 01424 | ТП 36-21 Дорожное | Y00034 | 393-020-074 | 15-36 | 393-020 | О-27 Муромская | [26 empty] | Гурьевский РЭС
393-020-074-01425 | 393-020-074ТП 36-23 Дорожное ООО Энергосеть аб | 01425 | ТП 36-23 Дорожное ООО Энергосеть аб | Y00034 | 393-020-074 | 15-36 | 393-020 | О-27 Муромская | [26 empty] | Гурьевский РЭС
393-020-074-01426 | 393-020-074ТП 36-24 Дорожное | 01426 | ТП 36-24 Дорожное | Y00034 | 393-020-074 | 15-36 | 393-020 | О-27 Муромская | [26 empty] | Гурьевский РЭС
393-020-074-01427 | 393-020-074ТП 36-25 Упр.газопроводами аб | 01427 | ТП 36-25 Упр.газопроводами аб | Y00034 | 393-020-074 | 15-36 | 393-020 | О-27 Муромская | [26 empty] | Гурьевский РЭС
393-020-074-01428 | 393-020-074ТП 36-26 Кутузово Новиков И.В. аб | 01428 | ТП 36-26 Кутузово Новиков И.В. аб | Y00034 | 393-020-074 | 15-36 | 393-020 | О-27 Муромская | [26 empty] | Гурьевский РЭС
393-020-074-01429 | 393-020-074ТП 36-27 Дорожное Клинцевич Е.Н. аб | 01429 | ТП 36-27 Дорожное Клинцевич Е.Н. аб | Y00034 | 393-020-074 | 15-36 | 393-020 | О-27 Муромская | [26 empty] | Гурьевский РЭС
393-020-074-01430 | 393-020-074ТП 36-28 Дорожное Русавская В.В. аб | 01430 | ТП 36-28 Дорожное Русавская В.В. аб | Y00034 | 393-020-074 | 15-36 | 393-020 | О-27 Муромская | [26 empty] | Гурьевский РЭС
393-020-074-01431 | 393-020-074ТП 36-29 Атаманов В.А. п. Дорожное аб | 01431 | ТП 36-29 Атаманов В.А. п. Дорожное аб | Y00034 | 393-020-074 | 15-36 | 393-020 | О-27 Муромская | [26 empty] | Гурьевский РЭС
393-020-074-01432 | 393-020-074ТП 36-32 Пряничников п. Дорожное аб | 01432 | ТП 36-32 Пряничников п. Дорожное аб | Y00034 | 393-020-074 | 15-36 | 393-020 | О-27 Муромская | [26 empty] | Гурьевский РЭС
393-020-074-01433 | 393-020-074ТП 36-35 СНТ Малиновка аб | 01433 | ТП 36-35 СНТ Малиновка аб | Y00034 | 393-020-074 | 15-36 | 393-020 | О-27 Муромская | [26 empty] | Гурьевский РЭС
393-020-074-01434 | 393-020-074ТП 36-36 ЦОЙ Т.В. аб | 01434 | ТП 36-36 ЦОЙ Т.В. аб | Y00034 | 393-020-074 | 15-36 | 393-020 | О-27 Муромская | [26 empty] | Гурьевский РЭС
393-020-074-01435 | 393-020-074ТП 36-37 Малиновка | 01435 | ТП 36-37 Малиновка | Y00034 | 393-020-074 | 15-36 | 393-020 | О-27 Муромская | [26 empty] | Гурьевский РЭС
393-020-074-01436 | 393-020-074ТП 36-39 Смоляков А.М. П.Дорожный аб | 01436 | ТП 36-39 Смоляков А.М. П.Дорожный аб | Y00034 | 393-020-074 | 15-36 | 393-020 | О-27 Муромская | [26 empty] | Гурьевский РЭС
393-020-074-01437 | 393-020-074ТП 36-30 ОООЭнергосеть аб | 01437 | ТП 36-30 ОООЭнергосеть аб | Y00034 | 393-020-074 | 15-36 | 393-020 | О-27 Муромская | [26 empty] | Гурьевский РЭС
393-020-074-01438 | 393-020-074ТП 36-31 Ганичева О.В. п. Дорожное аб | 01438 | ТП 36-31 Ганичева О.В. п. Дорожное аб | Y00034 | 393-020-074 | 15-36 | 393-020 | О-27 Муромская | [26 empty] | Гурьевский РЭС
393-020-074-01439 | 393-020-074ТП 36-33 ООО Старинное поместье аб | 01439 | ТП 36-33 ООО Старинное поместье аб | Y00034 | 393-020-074 | 15-36 | 393-020 | О-27 Муромская | [26 empty] | Гурьевский РЭС
393-020-074-01440 | 393-020-074ТП 36-38 Бондаренко ж/д Орловка аб | 01440 | ТП 36-38 Бондаренко ж/д Орловка аб | Y00034 | 393-020-074 | 15-36 | 393-020 | О-27 Муромская | [26 empty] | Гурьевский РЭС
393-020-075-01441 | 393-020-075ТП 48-01 Надеждино | 01441 | ТП 48-01 Надеждино | Y00035 | 393-020-075 | 15-48 | 393-020 | О-27 Муромская | [8 empty] | Внутри РУ-0,4 ТП | [6 empty] | Технич.учет | [10 empty] | Гурьевский РЭС
393-020-075-01442 | 393-020-075ТП 48-02 Луговское | 01442 | ТП 48-02 Луговское | Y00035 | 393-020-075 | 15-48 | 393-020 | О-27 Муромская | [8 empty] | Внутри РУ-0,4 ТП | [6 empty] | Технич.учет | [10 empty] | Гурьевский РЭС
393-020-075-01443 | 393-020-075ТП 48-03 Луговское | 01443 | ТП 48-03 Луговское | Y00035 | 393-020-075 | 15-48 | 393-020 | О-27 Муромская | [8 empty] | Внутри РУ-0,4 ТП | [6 empty] | Технич.учет | [10 empty] | Гурьевский РЭС
393-020-075-01444 | 393-020-075ТП 48-04 Храброво | 01444 | ТП 48-04 Храброво | Y00035 | 393-020-075 | 15-48 | 393-020 | О-27 Муромская | [8 empty] | Внутри РУ-0,4 ТП | [6 empty] | Технич.учет | [10 empty] | Гурьевский РЭС
393-020-075-01445 | 393-020-075ТП 48-05 Некрасово | 01445 | ТП 48-05 Некрасово | Y00035 | 393-020-075 | 15-48 | 393-020 | О-27 Муромская | [8 empty] | Внутри РУ-0,4 ТП | [6 empty] | Технич.учет | [10 empty] | Гурьевский РЭС
393-020-075-01446 | 393-020-075ТП 48-06 Луговское | 01446 | ТП 48-06 Луговское | Y00035 | 393-020-075 | 15-48 | 393-020 | О-27 Муромская | [26 empty] | Гурьевский РЭС
393-020-075-01447 | 393-020-075ТП 48-06 Некрасово | 01447 | ТП 48-06 Некрасово | Y00035 | 393-020-075 | 15-48 | 393-020 | О-27 Муромская | [15 empty] | Технич.учет | [10 empty] | Гурьевский РЭС
393-020-075-01448 | 393-020-075ТП 48-07 Луговское | 01448 | ТП 48-07 Луговское | Y00035 | 393-020-075 | 15-48 | 393-020 | О-27 Муромская | [15 empty] | Технич.учет | [10 empty] | Гурьевский РЭС
393-020-075-01449 | 393-020-075ТП 48-08 Некрасово | 01449 | ТП 48-08 Некрасово | Y00035 | 393-020-075 | 15-48 | 393-020 | О-27 Муромская | [8 empty] | Внутри РУ-0,4 ТП | [6 empty] | Технич.учет | [10 empty] | Гурьевский РЭС
393-020-075-01450 | 393-020-075ТП 48-09 Некрасово | 01450 | ТП 48-09 Некрасово | Y00035 | 393-020-075 | 15-48 | 393-020 | О-27 Муромская | [8 empty] | Внутри РУ-0,4 ТП | [6 empty] | Технич.учет | [10 empty] | Гурьевский РЭС
393-020-075-01451 | 393-020-075ТП 48-10 Некрасово | 01451 | ТП 48-10 Некрасово | Y00035 | 393-020-075 | 15-48 | 393-020 | О-27 Муромская | [8 empty] | Внутри РУ-0,4 ТП | [6 empty] | Технич.учет | [10 empty] | Гурьевский РЭС
393-020-075-01452 | 393-020-075ТП 48-11 Некрасово | 01452 | ТП 48-11 Некрасово | Y00035 | 393-020-075 | 15-48 | 393-020 | О-27 Муромская | [8 empty] | Внутри РУ-0,4 ТП | [6 empty] | Технич.учет | [10 empty] | Гурьевский РЭС
393-020-075-02288 | 393-020-075ТП 48-12 Привольное | 02288 | ТП 48-12 Привольное | Y00035 | 393-020-075 | 15-48 | 393-020 | О-27 Муромская | [26 empty] | Зеленоградский РЭС
393-020-076-01453 | 393-020-076ТП 150-01 Придорожное | 01453 | ТП 150-01 Придорожное | Y00027 | 393-020-076 | 15-50 | 393-020 | О-27 Муромская | [26 empty] | Гурьевский РЭС
393-020-076-01454 | 393-020-076ТП 150-02 Пирогово,Овражное | 01454 | ТП 150-02 Пирогово,Овражное | Y00027 | 393-020-076 | 15-50 | 393-020 | О-27 Муромская | [26 empty] | Гурьевский РЭС
393-020-076-01455 | 393-020-076ТП 150-03 Наумовка | 01455 | ТП 150-03 Наумовка | Y00027 | 393-020-076 | 15-50 | 393-020 | О-27 Муромская | [26 empty] | Гурьевский РЭС
393-020-076-01456 | 393-020-076ТП 150-04 Маршальское | 01456 | ТП 150-04 Маршальское | Y00027 | 393-020-076 | 15-50 | 393-020 | О-27 Муромская | [26 empty] | Гурьевский РЭС
393-020-076-01457 | 393-020-076ТП 150-05 Маршальское | 01457 | ТП 150-05 Маршальское | Y00027 | 393-020-076 | 15-50 | 393-020 | О-27 Муромская | [26 empty] | Гурьевский РЭС
393-020-076-01458 | 393-020-076ТП 150-06 Наумовка Жук О.Г. глава КФХ аб | 01458 | ТП 150-06 Наумовка Жук О.Г. глава КФХ аб | Y00027 | 393-020-076 | 15-50 | 393-020 | О-27 Муромская | [26 empty] | Гурьевский РЭС
393-020-076-01459 | 393-020-076ТП 50-01 Маршальское | 01459 | ТП 50-01 Маршальское | Y00036 | 393-020-076 | 15-50 | 393-020 | О-27 Муромская | [8 empty] | Внутри РУ-0,4 ТП | [6 empty] | Технич.учет | [10 empty] | Гурьевский РЭС
393-020-076-01460 | 393-020-076ТП 50-02 Правдино | 01460 | ТП 50-02 Правдино | Y00036 | 393-020-076 | 15-50 | 393-020 | О-27 Муромская | [8 empty] | Внутри РУ-0,4 ТП | [6 empty] | Технич.учет | [10 empty] | Гурьевский РЭС
393-020-076-01461 | 393-020-076ТП 50-03 Жемчужное | 01461 | ТП 50-03 Жемчужное | Y00036 | 393-020-076 | 15-50 | 393-020 | О-27 Муромская | [8 empty] | Внутри РУ-0,4 ТП | [6 empty] | Технич.учет | [10 empty] | Гурьевский РЭС
393-020-076-01462 | 393-020-076ТП 50-04 Фридрих Н.А. | 01462 | ТП 50-04 Фридрих Н.А. | Y00036 | 393-020-076 | 15-50 | 393-020 | О-27 Муромская | [26 empty] | Гурьевский РЭС
393-020-076-01463 | 393-020-076ТП 50-05 ООО Зевс аб | 01463 | ТП 50-05 ООО Зевс аб | Y00036 | 393-020-076 | 15-50 | 393-020 | О-27 Муромская | [26 empty] | Гурьевский РЭС
393-020-076-01464 | 393-020-076ТП 50-07 Старорусское | 01464 | ТП 50-07 Старорусское | Y00036 | 393-020-076 | 15-50 | 393-020 | О-27 Муромская | [8 empty] | Внутри РУ-0,4 ТП | [6 empty] | Технич.учет | [10 empty] | Гурьевский РЭС
393-020-076-01465 | 393-020-076ТП 50-08 Васильевское | 01465 | ТП 50-08 Васильевское | Y00036 | 393-020-076 | 15-50 | 393-020 | О-27 Муромская | [8 empty] | Внутри РУ-0,4 ТП | [6 empty] | Технич.учет | [10 empty] | Гурьевский РЭС
393-020-076-01466 | 393-020-076ТП 50-09 Каширское | 01466 | ТП 50-09 Каширское | Y00036 | 393-020-076 | 15-50 | 393-020 | О-27 Муромская | [8 empty] | Внутри РУ-0,4 ТП | [6 empty] | Технич.учет | [10 empty] | Гурьевский РЭС
393-020-076-01467 | 393-020-076ТП 50-14 Старорусское | 01467 | ТП 50-14 Старорусское | Y00036 | 393-020-076 | 15-50 | 393-020 | О-27 Муромская | [8 empty] | Внутри РУ-0,4 ТП | [6 empty] | Технич.учет | [10 empty] | Гурьевский РЭС
393-020-076-01468 | 393-020-076ТП 50-31 Вольное | 01468 | ТП 50-31 Вольное | Y00036 | 393-020-076 | 15-50 | 393-020 | О-27 Муромская | [8 empty] | Внутри РУ-0,4 ТП | [6 empty] | Технич.учет | [10 empty] | Гурьевский РЭС
393-020-076-01469 | 393-020-076ТП 50-32 Т-1 Вербное в/ч 83521-Б аб | 01469 | ТП 50-32 Т-1 Вербное в/ч 83521-Б аб | Y00036 | 393-020-076 | 15-50 | 393-020 | О-27 Муромская | [26 empty] | Гурьевский РЭС
393-020-076-01470 | 393-020-076ТП 50-34 Гусево | 01470 | ТП 50-34 Гусево | Y00036 | 393-020-076 | 15-50 | 393-020 | О-27 Муромская | [26 empty] | Гурьевский РЭС
393-020-076-01471 | 393-020-076ТП 50-35 Иркутское | 01471 | ТП 50-35 Иркутское | Y00036 | 393-020-076 | 15-50 | 393-020 | О-27 Муромская | [8 empty] | Внутри РУ-0,4 ТП | [6 empty] | Технич.учет | [10 empty] | Гурьевский РЭС
393-020-076-01472 | 393-020-076ТП 50-36 Привольное | 01472 | ТП 50-36 Привольное | Y00036 | 393-020-076 | 15-50 | 393-020 | О-27 Муромская | [8 empty] | Внутри РУ-0,4 ТП | [6 empty] | Технич.учет | [10 empty] | Гурьевский РЭС
393-020-076-01473 | 393-020-076ТП 50-37 Киевское | 01473 | ТП 50-37 Киевское | Y00036 | 393-020-076 | 15-50 | 393-020 | О-27 Муромская | [8 empty] | Внутри РУ-0,4 ТП | [6 empty] | Технич.учет | [10 empty] | Гурьевский РЭС
393-020-076-01474 | 393-020-076ТП 50-39 Новосельское | 01474 | ТП 50-39 Новосельское | Y00036 | 393-020-076 | 15-50 | 393-020 | О-27 Муромская | [8 empty] | Внутри РУ-0,4 ТП | [6 empty] | Технич.учет | [10 empty] | Гурьевский РЭС
393-020-076-01475 | 393-020-076ТП 50-40 Киевское | 01475 | ТП 50-40 Киевское | Y00036 | 393-020-076 | 15-50 | 393-020 | О-27 Муромская | [8 empty] | Внутри РУ-0,4 ТП | [6 empty] | Технич.учет | [10 empty] | Гурьевский РЭС
393-020-076-01476 | 393-020-076ТП 50-41 Луговское | 01476 | ТП 50-41 Луговское | Y00036 | 393-020-076 | 15-50 | 393-020 | О-27 Муромская | [8 empty] | Внутри РУ-0,4 ТП | [6 empty] | Технич.учет | [10 empty] | Гурьевский РЭС
393-020-076-01477 | 393-020-076ТП 50-42 Вербное | 01477 | ТП 50-42 Вербное | Y00036 | 393-020-076 | 15-50 | 393-020 | О-27 Муромская | [8 empty] | Внутри РУ-0,4 ТП | [6 empty] | Технич.учет | [10 empty] | Гурьевский РЭС
393-020-076-01478 | 393-020-076ТП 59-01 Рожково | 01478 | ТП 59-01 Рожково | Y00027 | 393-020-076 | 15-50 | 393-020 | О-27 Муромская | [26 empty] | Гурьевский РЭС
393-020-076-01479 | 393-020-076ТП 59-02 Узловое | 01479 | ТП 59-02 Узловое | Y00027 | 393-020-076 | 15-50 | 393-020 | О-27 Муромская | [26 empty] | Гурьевский РЭС
393-020-076-01480 | 393-020-076ТП 59-03 Чайкино | 01480 | ТП 59-03 Чайкино | Y00027 | 393-020-076 | 15-50 | 393-020 | О-27 Муромская | [26 empty] | Гурьевский РЭС
393-020-076-01481 | 393-020-076ТП 59-04 Гаево | 01481 | ТП 59-04 Гаево | Y00027 | 393-020-076 | 15-50 | 393-020 | О-27 Муромская | [26 empty] | Гурьевский РЭС
393-020-076-01482 | 393-020-076ТП 59-05 Рожково | 01482 | ТП 59-05 Рожково | Y00027 | 393-020-076 | 15-50 | 393-020 | О-27 Муромская | [26 empty] | Гурьевский РЭС
393-020-076-01483 | 393-020-076ТП 59-06 Лиски | 01483 | ТП 59-06 Лиски | Y00027 | 393-020-076 | 15-50 | 393-020 | О-27 Муромская | [26 empty] | Гурьевский РЭС
393-020-076-01484 | 393-020-076ТП 59-07 Рожково | 01484 | ТП 59-07 Рожково | Y00027 | 393-020-076 | 15-50 | 393-020 | О-27 Муромская | [26 empty] | Гурьевский РЭС
393-020-076-01485 | 393-020-076ТП 59-08 Заливное 2 | 01485 | ТП 59-08 Заливное 2 | Y00027 | 393-020-076 | 15-50 | 393-020 | О-27 Муромская | [26 empty] | Гурьевский РЭС
393-020-076-01486 | 393-020-076ТП 59-09 Заливное 1 | 01486 | ТП 59-09 Заливное 1 | Y00027 | 393-020-076 | 15-50 | 393-020 | О-27 Муромская | [26 empty] | Гурьевский РЭС
393-020-076-01487 | 393-020-076ТП 59-10 Заливное 1 | 01487 | ТП 59-10 Заливное 1 | Y00027 | 393-020-076 | 15-50 | 393-020 | О-27 Муромская | [26 empty] | Гурьевский РЭС
393-020-076-01488 | 393-020-076ТП 59-11 Маршальское СПК СА аб | 01488 | ТП 59-11 Маршальское СПК СА аб | Y00027 | 393-020-076 | 15-50 | 393-020 | О-27 Муромская | [26 empty] | Гурьевский РЭС
393-020-076-01489 | 393-020-076ТП 59-12 Опушки | 01489 | ТП 59-12 Опушки | Y00027 | 393-020-076 | 15-50 | 393-020 | О-27 Муромская | [26 empty] | Гурьевский РЭС
393-020-076-01490 | 393-020-076#искл. ТП 59-13 Лиски ООО Лукойл-КМН причина: неизвестно | 01490 | #искл. ТП 59-13 Лиски ООО Лукойл-КМН причина: неизвестно | Y00027 | 393-020-076 | 15-50 | 393-020 | О-27 Муромская | [26 empty] | Гурьевский РЭС
393-020-076-01491 | 393-020-076ТП 59-15 Рожково Овчинникова Л.В. аб | 01491 | ТП 59-15 Рожково Овчинникова Л.В. аб | Y00027 | 393-020-076 | 15-50 | 393-020 | О-27 Муромская | [26 empty] | Гурьевский РЭС
393-020-076-01492 | 393-020-076ТП 59-16 Заливное | 01492 | ТП 59-16 Заливное | Y00027 | 393-020-076 | 15-50 | 393-020 | О-27 Муромская | [26 empty] | Гурьевский РЭС
393-020-076-01493 | 393-020-076#искл. ТП 59-17 Лиски ООО Лукойл-КМН причина: неизвестно | 01493 | #искл. ТП 59-17 Лиски ООО Лукойл-КМН причина: неизвестно | Y00027 | 393-020-076 | 15-50 | 393-020 | О-27 Муромская | [26 empty] | Гурьевский РЭС
393-020-076-01494 | 393-020-076ТП В-4 Т-1 | 01494 | ТП В-4 Т-1 | Y00027 | 393-020-076 | 15-50 | 393-020 | О-27 Муромская | [26 empty] | Гурьевский РЭС
393-020-076-02298 | 393-020-076ТП 50-11 Каширское | 02298 | ТП 50-11 Каширское | Y00036 | 393-020-076 | 15-50 | 393-020 | О-27 Муромская | [26 empty] | Гурьевский РЭС
393-021-077-01495 | 393-021-077ТП 189-01 Багратионовское Райпо | 01495 | ТП 189-01 Багратионовское Райпо | Y00008 | 393-021-077 | 15-189 | 393-021 | О-31 Багратионовск | [26 empty] | Багратионовский РЭС
393-021-077-01496 | 393-021-077#искл. ТП 189-02 Т-1 причина: переключение на пл.9 | 01496 | #искл. ТП 189-02 Т-1 причина: переключение на пл.9 | Y00008 | 393-021-077 | 15-189 | 393-021 | О-31 Багратионовск | [26 empty] | Багратионовский РЭС
393-021-077-01497 | 393-021-077#искл. ТП 189-02 Т-2 причина: переключение на пл.9 | 01497 | #искл. ТП 189-02 Т-2 причина: переключение на пл.9 | Y00008 | 393-021-077 | 15-189 | 393-021 | О-31 Багратионовск | [26 empty] | Багратионовский РЭС
393-021-077-01498 | 393-021-077#искл. ТП 189-04 Т-1 причина: переключение на пл.9 | 01498 | #искл. ТП 189-04 Т-1 причина: переключение на пл.9 | Y00008 | 393-021-077 | 15-189 | 393-021 | О-31 Багратионовск | [26 empty] | Багратионовский РЭС
393-021-077-01499 | 393-021-077#искл. ТП 189-04 Т-2 причина: переключение на пл.9 | 01499 | #искл. ТП 189-04 Т-2 причина: переключение на пл.9 | Y00008 | 393-021-077 | 15-189 | 393-021 | О-31 Багратионовск | [26 empty] | Багратионовский РЭС
393-021-077-01500 | 393-021-077ТП 189-06 | 01500 | ТП 189-06 | Y00008 | 393-021-077 | 15-189 | 393-021 | О-31 Багратионовск | [26 empty] | Багратионовский РЭС
393-021-077-01501 | 393-021-077ТП 189-07 Багр. Быт | 01501 | ТП 189-07 Багр. Быт | Y00008 | 393-021-077 | 15-189 | 393-021 | О-31 Багратионовск | [26 empty] | Багратионовский РЭС
393-021-077-01502 | 393-021-077ТП 189-08 г.Багратионовск | 01502 | ТП 189-08 г.Багратионовск | Y00008 | 393-021-077 | 15-189 | 393-021 | О-31 Багратионовск | [26 empty] | Багратионовский РЭС
393-021-077-01503 | 393-021-077ТП 189-09 ОООДалб-Балтикстрой аб. | 01503 | ТП 189-09 ОООДалб-Балтикстрой аб. | Y00008 | 393-021-077 | 15-189 | 393-021 | О-31 Багратионовск | [26 empty] | Багратионовский РЭС
393-021-077-01504 | 393-021-077ТП В-47 Т-1 МУП ЖКХ Багратионовска аб. | 01504 | ТП В-47 Т-1 МУП ЖКХ Багратионовска аб. | Y00008 | 393-021-077 | 15-189 | 393-021 | О-31 Багратионовск | [26 empty] | Багратионовский РЭС
393-021-077-01505 | 393-021-077ТП В-47 Т-2 МУП ЖКХ Багратионовска аб. | 01505 | ТП В-47 Т-2 МУП ЖКХ Багратионовска аб. | Y00008 | 393-021-077 | 15-189 | 393-021 | О-31 Багратионовск | [26 empty] | Багратионовский РЭС
393-021-078-01506 | 393-021-078#искл. ТП 189-03 Багратионовский Мясокомбинат аб. Причина: неизвестно | 01506 | #искл. ТП 189-03 Багратионовский Мясокомбинат аб. Причина: неизвестно | Y00009 | 393-021-078 | 15-190 | 393-021 | О-31 Багратионовск | [26 empty] | Багратионовский РЭС
393-021-078-01507 | 393-021-078ТП 190-01 Багр-к Промпотр.Поликл. Шлык | 01507 | ТП 190-01 Багр-к Промпотр.Поликл. Шлык | Y00009 | 393-021-078 | 15-190 | 393-021 | О-31 Багратионовск | [26 empty] | Багратионовский РЭС
393-021-078-01508 | 393-021-078ТП 190-02 Багр-к ИП Саранцев | 01508 | ТП 190-02 Багр-к ИП Саранцев | Y00009 | 393-021-078 | 15-190 | 393-021 | О-31 Багратионовск | [26 empty] | Багратионовский РЭС
393-021-078-01509 | 393-021-078ТП 190-03 Багр-к ОООРостехпром склады аб. | 01509 | ТП 190-03 Багр-к ОООРостехпром склады аб. | Y00009 | 393-021-078 | 15-190 | 393-021 | О-31 Багратионовск | [26 empty] | Багратионовский РЭС
393-021-078-01510 | 393-021-078ТП 190-04 Т-1 | 01510 | ТП 190-04 Т-1 | Y00009 | 393-021-078 | 15-190 | 393-021 | О-31 Багратионовск | [26 empty] | Багратионовский РЭС
393-021-078-01511 | 393-021-078ТП 190-05 Багр-к Экохим, ЖКХ,котельная | 01511 | ТП 190-05 Багр-к Экохим, ЖКХ,котельная | Y00009 | 393-021-078 | 15-190 | 393-021 | О-31 Багратионовск | [26 empty] | Багратионовский РЭС
393-021-078-01512 | 393-021-078ТП 190-06 Багр-к ООО Экохим аб. | 01512 | ТП 190-06 Багр-к ООО Экохим аб. | Y00009 | 393-021-078 | 15-190 | 393-021 | О-31 Багратионовск | [26 empty] | Багратионовский РЭС
393-021-078-01513 | 393-021-078ТП 190-07 ЧП Гурьянов аб. | 01513 | ТП 190-07 ЧП Гурьянов аб. | Y00009 | 393-021-078 | 15-190 | 393-021 | О-31 Багратионовск | [26 empty] | Багратионовский РЭС
393-021-078-01514 | 393-021-078ТП 190-08 ООО Лукойл аб. | 01514 | ТП 190-08 ООО Лукойл аб. | Y00009 | 393-021-078 | 15-190 | 393-021 | О-31 Багратионовск | [26 empty] | Багратионовский РЭС
393-021-078-01515 | 393-021-078ТП 190-09 Т-1 Администрация МО Багратионовский муниципальный район аб | 01515 | ТП 190-09 Т-1 Администрация МО Багратионовский муниципальный район аб | Y00009 | 393-021-078 | 15-190 | 393-021 | О-31 Багратионовск | [26 empty] | Багратионовский РЭС
393-021-078-02294 | 393-021-078ТП 190-04 Т-2 | 02294 | ТП 190-04 Т-2 | Y00009 | 393-021-078 | 15-190 | 393-021 | О-31 Багратионовск | [26 empty] | Багратионовский РЭС
393-021-078-02295 | 393-021-078ТП 190-09 Т-2 Администрация МО Багратионовский муниципальный район аб | 02295 | ТП 190-09 Т-2 Администрация МО Багратионовский муниципальный район аб | Y00009 | 393-021-078 | 15-190 | 393-021 | О-31 Багратионовск | [26 empty] | Багратионовский РЭС
393-021-078-02296 | 393-021-078ТП 190-10 | 02296 | ТП 190-10 | Y00009 | 393-021-078 | 15-190 | 393-021 | О-31 Багратионовск | [26 empty] | Багратионовский РЭС
393-021-078-02297 | 393-021-078ТП 190-11 | 02297 | ТП 190-11 | Y00009 | 393-021-078 | 15-190 | 393-021 | О-31 Багратионовск | [26 empty] | Багратионовский РЭС
393-021-078-02365 | 393-021-078ТП 189-02 | 02365 | ТП 189-02 | Y00009 | 393-021-078 | 15-190 | 393-021 | О-31 Багратионовск
393-021-078-02366 | 393-021-078ТП 189-04 | 02366 | ТП 189-04 | Y00009 | 393-021-078 | 15-190 | 393-021 | О-31 Багратионовск
393-021-079-01516 | 393-021-079ТП 191-01 Багратионовск п.Надеждино | 01516 | ТП 191-01 Багратионовск п.Надеждино | Y00010 | 393-021-079 | 15-191 | 393-021 | О-31 Багратионовск | [26 empty] | Багратионовский РЭС
393-021-079-01517 | 393-021-079ТП 191-06 Багратионовск п.Знаменка | 01517 | ТП 191-06 Багратионовск п.Знаменка | Y00010 | 393-021-079 | 15-191 | 393-021 | О-31 Багратионовск | [26 empty] | Багратионовский РЭС
393-021-079-01518 | 393-021-079ТП 191-07 Багратионовск п.Надеждино | 01518 | ТП 191-07 Багратионовск п.Надеждино | Y00010 | 393-021-079 | 15-191 | 393-021 | О-31 Багратионовск | [26 empty] | Багратионовский РЭС
393-021-079-01519 | 393-021-079ТП 191-08 Багратионовск п.Надеждино | 01519 | ТП 191-08 Багратионовск п.Надеждино | Y00010 | 393-021-079 | 15-191 | 393-021 | О-31 Багратионовск | [26 empty] | Багратионовский РЭС
393-021-079-01520 | 393-021-079ТП 191-09 Багратионовск п.Березовка | 01520 | ТП 191-09 Багратионовск п.Березовка | Y00010 | 393-021-079 | 15-191 | 393-021 | О-31 Багратионовск | [26 empty] | Багратионовский РЭС
393-021-079-01521 | 393-021-079ТП 191-10 Багратионовск п.Березовка | 01521 | ТП 191-10 Багратионовск п.Березовка | Y00010 | 393-021-079 | 15-191 | 393-021 | О-31 Багратионовск | [26 empty] | Багратионовский РЭС
393-021-079-01522 | 393-021-079ТП 191-13 Надеждино | 01522 | ТП 191-13 Надеждино | Y00010 | 393-021-079 | 15-191 | 393-021 | О-31 Багратионовск | [26 empty] | Багратионовский РЭС
393-021-079-01523 | 393-021-079ТП 191-14 Рябиновка | 01523 | ТП 191-14 Рябиновка | Y00010 | 393-021-079 | 15-191 | 393-021 | О-31 Багратионовск | [26 empty] | Багратионовский РЭС
393-021-079-01524 | 393-021-079ТП 191-15 Березовка | 01524 | ТП 191-15 Березовка | Y00010 | 393-021-079 | 15-191 | 393-021 | О-31 Багратионовск | [26 empty] | Багратионовский РЭС
393-021-079-01525 | 393-021-079ТП 191-16 ОООБалтфармацевтика аб | 01525 | ТП 191-16 ОООБалтфармацевтика аб | Y00010 | 393-021-079 | 15-191 | 393-021 | О-31 Багратионовск | [26 empty] | Багратионовский РЭС
393-021-079-01526 | 393-021-079ТП 205-08 Дубки | 01526 | ТП 205-08 Дубки | Y00010 | 393-021-079 | 15-191 | 393-021 | О-31 Багратионовск | [26 empty] | Багратионовский РЭС
393-021-079-01527 | 393-021-079ТП 205-09 М.Песочное | 01527 | ТП 205-09 М.Песочное | Y00010 | 393-021-079 | 15-191 | 393-021 | О-31 Багратионовск | [26 empty] | Багратионовский РЭС
393-021-079-01528 | 393-021-079ТП 205-10 Песочное | 01528 | ТП 205-10 Песочное | Y00010 | 393-021-079 | 15-191 | 393-021 | О-31 Багратионовск | [26 empty] | Багратионовский РЭС
393-021-079-01529 | 393-021-079ТП 205-17 Вишняки | 01529 | ТП 205-17 Вишняки | Y00010 | 393-021-079 | 15-191 | 393-021 | О-31 Багратионовск | [26 empty] | Багратионовский РЭС
393-021-079-01530 | 393-021-079ТП 205-18 Рязановка | 01530 | ТП 205-18 Рязановка | Y00010 | 393-021-079 | 15-191 | 393-021 | О-31 Багратионовск | [26 empty] | Багратионовский РЭС
393-021-079-01531 | 393-021-079ТП 207-07 п. Славяновка | 01531 | ТП 207-07 п. Славяновка | Y00010 | 393-021-079 | 15-191 | 393-021 | О-31 Багратионовск | [26 empty] | Багратионовский РЭС
393-021-079-02287 | 393-021-079ТП 191-16 Т-2 ОООБалтфармацевтика аб | 02287 | ТП 191-16 Т-2 ОООБалтфармацевтика аб | Y00010 | 393-021-079 | 15-191 | 393-021 | О-31 Багратионовск | [26 empty] | Багратионовский РЭС
393-021-079-02536 | 393-021-079ПС О-31 | 02536 | ПС О-31 | Y00010 | 393-021-079 | 15-191 | 393-021 | О-31 Багратионовск | [16 empty] | Багратионовск | [9 empty] | Багратионовский РЭС |  |  | 39.4262.833.04 | СЕ805М | 011288104192890 | 2016-05-28 | Билайн | 4 | 3G | 54.380156 | 20.634055 | 2017-09-18 | 10.111.139.122 | 8970199160101541851 | 70820086204 | 250990282554301
393-021-080-01532 | 393-021-080ТП 204-01 Широкое | 01532 | ТП 204-01 Широкое | Y00011 | 393-021-080 | 15-204 | 393-021 | О-31 Багратионовск | [26 empty] | Багратионовский РЭС
393-021-080-01533 | 393-021-080ТП 204-02 Нагорное | 01533 | ТП 204-02 Нагорное | Y00011 | 393-021-080 | 15-204 | 393-021 | О-31 Багратионовск | [26 empty] | Багратионовский РЭС
393-021-080-01534 | 393-021-080ТП 204-04 Нагорное | 01534 | ТП 204-04 Нагорное | Y00011 | 393-021-080 | 15-204 | 393-021 | О-31 Багратионовск | [26 empty] | Багратионовский РЭС
393-021-080-01535 | 393-021-080ТП 204-05 Дубровка | 01535 | ТП 204-05 Дубровка | Y00011 | 393-021-080 | 15-204 | 393-021 | О-31 Багратионовск | [26 empty] | Багратионовский РЭС
393-021-080-01536 | 393-021-080ТП 204-06 Дубровка | 01536 | ТП 204-06 Дубровка | Y00011 | 393-021-080 | 15-204 | 393-021 | О-31 Багратионовск | [26 empty] | Багратионовский РЭС
393-021-080-01537 | 393-021-080ТП 204-07 Дубровка | 01537 | ТП 204-07 Дубровка | Y00011 | 393-021-080 | 15-204 | 393-021 | О-31 Багратионовск | [26 empty] | Багратионовский РЭС
393-021-080-01538 | 393-021-080ТП 204-08 | 01538 | ТП 204-08 | Y00011 | 393-021-080 | 15-204 | 393-021 | О-31 Багратионовск | [26 empty] | Багратионовский РЭС
393-021-080-01539 | 393-021-080ТП 204-10 Долгоруково | 01539 | ТП 204-10 Долгоруково | Y00011 | 393-021-080 | 15-204 | 393-021 | О-31 Багратионовск | [26 empty] | Багратионовский РЭС
393-021-080-01540 | 393-021-080ТП 204-11 Долгоруково | 01540 | ТП 204-11 Долгоруково | Y00011 | 393-021-080 | 15-204 | 393-021 | О-31 Багратионовск | [26 empty] | Багратионовский РЭС
393-021-080-01541 | 393-021-080ТП 204-13 Долгоруково | 01541 | ТП 204-13 Долгоруково | Y00011 | 393-021-080 | 15-204 | 393-021 | О-31 Багратионовск | [26 empty] | Багратионовский РЭС
393-021-080-01542 | 393-021-080ТП 204-16 Долгоруково КФХ Рассвет | 01542 | ТП 204-16 Долгоруково КФХ Рассвет | Y00011 | 393-021-080 | 15-204 | 393-021 | О-31 Багратионовск | [26 empty] | Багратионовский РЭС
393-021-080-01543 | 393-021-080ТП 204-17 ООО Алир-мебель п. Долгоруково аб. | 01543 | ТП 204-17 ООО Алир-мебель п. Долгоруково аб. | Y00011 | 393-021-080 | 15-204 | 393-021 | О-31 Багратионовск | [26 empty] | Багратионовский РЭС
393-021-080-02293 | 393-021-080"#искл.ТП 204-08 Т-2 причина: требования БЛИК" | 02293 | "#искл.ТП 204-08 Т-2 причина: требования БЛИК" | Y00011 | 393-021-080 | 15-204 | 393-021 | О-31 Багратионовск | [26 empty] | Багратионовский РЭС
393-021-081-01544 | 393-021-081ТП 188-09 Багратионовск | 01544 | ТП 188-09 Багратионовск | Y00012 | 393-021-081 | 15-205 | 393-021 | О-31 Багратионовск | [26 empty] | Багратионовский РЭС
393-021-081-01545 | 393-021-081ТП 189-08 Багратионовск | 01545 | ТП 189-08 Багратионовск | Y00012 | 393-021-081 | 15-205 | 393-021 | О-31 Багратионовск | [26 empty] | Багратионовский РЭС
393-021-081-01546 | 393-021-081ТП 205-01 ФСБ аб. | 01546 | ТП 205-01 ФСБ аб. | Y00012 | 393-021-081 | 15-205 | 393-021 | О-31 Багратионовск | [26 empty] | Багратионовский РЭС
393-021-081-01547 | 393-021-081ТП 205-02 Багратионовск ФГУП ВПК-ИНВЕСТ аб. | 01547 | ТП 205-02 Багратионовск ФГУП ВПК-ИНВЕСТ аб. | Y00012 | 393-021-081 | 15-205 | 393-021 | О-31 Багратионовск | [26 empty] | Багратионовский РЭС
393-021-081-01548 | 393-021-081ТП 205-04 ООО Шоколадник аб. | 01548 | ТП 205-04 ООО Шоколадник аб. | Y00012 | 393-021-081 | 15-205 | 393-021 | О-31 Багратионовск | [26 empty] | Багратионовский РЭС
393-021-081-01549 | 393-021-081ТП 205-05 М.Озерное | 01549 | ТП 205-05 М.Озерное | Y00012 | 393-021-081 | 15-205 | 393-021 | О-31 Багратионовск | [26 empty] | Багратионовский РЭС
393-021-081-01550 | 393-021-081ТП 205-06 Б.Озерное | 01550 | ТП 205-06 Б.Озерное | Y00012 | 393-021-081 | 15-205 | 393-021 | О-31 Багратионовск | [26 empty] | Багратионовский РЭС
393-021-081-01551 | 393-021-081ТП 205-07 Боровое | 01551 | ТП 205-07 Боровое | Y00012 | 393-021-081 | 15-205 | 393-021 | О-31 Багратионовск | [26 empty] | Багратионовский РЭС
393-021-081-01552 | 393-021-081ТП 205-11 Багратионовск ж/д | 01552 | ТП 205-11 Багратионовск ж/д | Y00012 | 393-021-081 | 15-205 | 393-021 | О-31 Багратионовск | [26 empty] | Багратионовский РЭС
393-021-081-01553 | 393-021-081ТП 205-12 | 01553 | ТП 205-12 | Y00012 | 393-021-081 | 15-205 | 393-021 | О-31 Багратионовск | [26 empty] | Багратионовский РЭС
393-021-081-01554 | 393-021-081ТП 205-12 Багратионовск | 01554 | ТП 205-12 Багратионовск | Y00012 | 393-021-081 | 15-205 | 393-021 | О-31 Багратионовск | [26 empty] | Багратионовский РЭС
393-021-081-01555 | 393-021-081ТП 205-13 Багратионовск | 01555 | ТП 205-13 Багратионовск | Y00012 | 393-021-081 | 15-205 | 393-021 | О-31 Багратионовск | [26 empty] | Багратионовский РЭС
393-021-081-01556 | 393-021-081ТП 205-14 Багратионовск ООО Сириус | 01556 | ТП 205-14 Багратионовск ООО Сириус | Y00012 | 393-021-081 | 15-205 | 393-021 | О-31 Багратионовск | [26 empty] | Багратионовский РЭС
393-021-081-01557 | 393-021-081ТП 205-15 Багратионовск | 01557 | ТП 205-15 Багратионовск | Y00012 | 393-021-081 | 15-205 | 393-021 | О-31 Багратионовск | [26 empty] | Багратионовский РЭС
393-021-081-01558 | 393-021-081ТП 205-16 Багратионовск Таможня аб. | 01558 | ТП 205-16 Багратионовск Таможня аб. | Y00012 | 393-021-081 | 15-205 | 393-021 | О-31 Багратионовск | [26 empty] | Багратионовский РЭС
393-021-081-01559 | 393-021-081ТП 205-19 Багратионовск аб. | 01559 | ТП 205-19 Багратионовск аб. | Y00012 | 393-021-081 | 15-205 | 393-021 | О-31 Багратионовск | [26 empty] | Багратионовский РЭС
393-021-081-01560 | 393-021-081ТП 205-21 Багратионовск ЧП Жиленко | 01560 | ТП 205-21 Багратионовск ЧП Жиленко | Y00012 | 393-021-081 | 15-205 | 393-021 | О-31 Багратионовск | [26 empty] | Багратионовский РЭС
393-021-081-01561 | 393-021-081ТП 205-22 Т-1 Багратионовск | 01561 | ТП 205-22 Т-1 Багратионовск | Y00012 | 393-021-081 | 15-205 | 393-021 | О-31 Багратионовск | [26 empty] | Багратионовский РЭС
393-021-081-01562 | 393-021-081ТП 205-22 Т-2 | 01562 | ТП 205-22 Т-2 | Y00012 | 393-021-081 | 15-205 | 393-021 | О-31 Багратионовск | [26 empty] | Багратионовский РЭС
393-021-081-01563 | 393-021-081ТП 205-23 Багратионовск ФСБ | 01563 | ТП 205-23 Багратионовск ФСБ | Y00012 | 393-021-081 | 15-205 | 393-021 | О-31 Багратионовск | [26 empty] | Багратионовский РЭС
393-021-081-01564 | 393-021-081ТП 205-24 Багратионовск ООО Лукойл | 01564 | ТП 205-24 Багратионовск ООО Лукойл | Y00012 | 393-021-081 | 15-205 | 393-021 | О-31 Багратионовск | [26 empty] | Багратионовский РЭС
393-021-081-01565 | 393-021-081ТП 205-25 Таможня | 01565 | ТП 205-25 Таможня | Y00012 | 393-021-081 | 15-205 | 393-021 | О-31 Багратионовск | [26 empty] | Багратионовский РЭС
393-021-081-01566 | 393-021-081ТП 205-26 | 01566 | ТП 205-26 | Y00012 | 393-021-081 | 15-205 | 393-021 | О-31 Багратионовск | [26 empty] | Багратионовский РЭС
393-021-081-01567 | 393-021-081ТП 205-27 ОООВаррМитБалт автозапр. ст-я | 01567 | ТП 205-27 ОООВаррМитБалт автозапр. ст-я | Y00012 | 393-021-081 | 15-205 | 393-021 | О-31 Багратионовск | [26 empty] | Багратионовский РЭС
393-021-081-01568 | 393-021-081ТП 205-28 | 01568 | ТП 205-28 | Y00012 | 393-021-081 | 15-205 | 393-021 | О-31 Багратионовск | [26 empty] | Багратионовский РЭС
393-021-081-01569 | 393-021-081ТП 205-29 аб. Мещеряков А.В. | 01569 | ТП 205-29 аб. Мещеряков А.В. | Y00012 | 393-021-081 | 15-205 | 393-021 | О-31 Багратионовск | [26 empty] | Багратионовский РЭС
393-021-081-01570 | 393-021-081ТП 205-31 Ягодное | 01570 | ТП 205-31 Ягодное | Y00012 | 393-021-081 | 15-205 | 393-021 | О-31 Багратионовск | [26 empty] | Багратионовский РЭС
393-021-081-01571 | 393-021-081ТП 205-33 Седово | 01571 | ТП 205-33 Седово | Y00012 | 393-021-081 | 15-205 | 393-021 | О-31 Багратионовск | [26 empty] | Багратионовский РЭС
393-021-081-01572 | 393-021-081ТП 205-35 | 01572 | ТП 205-35 | Y00012 | 393-021-081 | 15-205 | 393-021 | О-31 Багратионовск | [26 empty] | Багратионовский РЭС
393-021-081-01573 | 393-021-081ТП 205-36 | 01573 | ТП 205-36 | Y00012 | 393-021-081 | 15-205 | 393-021 | О-31 Багратионовск | [26 empty] | Багратионовский РЭС
393-021-081-01574 | 393-021-081ТП 265-01 Домново | 01574 | ТП 265-01 Домново | Y00058 | 393-021-081 | 15-205 | 393-021 | О-31 Багратионовск | [26 empty] | Багратионовский РЭС
393-021-081-01575 | 393-021-081ТП 265-02 Домново | 01575 | ТП 265-02 Домново | Y00058 | 393-021-081 | 15-205 | 393-021 | О-31 Багратионовск | [15 empty] | Технич.учет | [10 empty] | Багратионовский РЭС
393-021-081-01576 | 393-021-081ТП 265-03 Домново | 01576 | ТП 265-03 Домново | Y00058 | 393-021-081 | 15-205 | 393-021 | О-31 Багратионовск | [15 empty] | Технич.учет | [10 empty] | Багратионовский РЭС
393-021-081-01577 | 393-021-081ТП 265-04 Нагорное | 01577 | ТП 265-04 Нагорное | Y00058 | 393-021-081 | 15-205 | 393-021 | О-31 Багратионовск | [15 empty] | Технич.учет | [10 empty] | Багратионовский РЭС
393-021-081-01578 | 393-021-081ТП 265-05 Минино | 01578 | ТП 265-05 Минино | Y00058 | 393-021-081 | 15-205 | 393-021 | О-31 Багратионовск | [15 empty] | Технич.учет | [10 empty] | Багратионовский РЭС
393-021-081-01579 | 393-021-081ТП В-40 | 01579 | ТП В-40 | Y00012 | 393-021-081 | 15-205 | 393-021 | О-31 Багратионовск | [26 empty] | Багратионовский РЭС
393-021-081-02310 | 393-021-081ТП 266-01 | 02310 | ТП 266-01 | Y00058 | 393-021-081 | 15-205 | 393-021 | О-31 Багратионовск | [26 empty] | Правдинский РЭС
393-021-081-02311 | 393-021-081ТП 266-02 | 02311 | ТП 266-02 | Y00058 | 393-021-081 | 15-205 | 393-021 | О-31 Багратионовск | [26 empty] | Правдинский РЭС
393-021-081-02312 | 393-021-081ТП В-44 Т-1 | 02312 | ТП В-44 Т-1 | Y00058 | 393-021-081 | 15-205 | 393-021 | О-31 Багратионовск | [26 empty] | Правдинский РЭС
393-021-081-02313 | 393-021-081ТП В-44 Т-2 | 02313 | ТП В-44 Т-2 | Y00058 | 393-021-081 | 15-205 | 393-021 | О-31 Багратионовск | [26 empty] | Правдинский РЭС
393-021-082-01580 | 393-021-082ТП 207-01 аб РЖД | 01580 | ТП 207-01 аб РЖД | Y00013 | 393-021-082 | 15-207 | 393-021 | О-31 Багратионовск | [26 empty] | Багратионовский РЭС
393-021-082-01581 | 393-021-082ТП 207-02 Рябиновка | 01581 | ТП 207-02 Рябиновка | Y00013 | 393-021-082 | 15-207 | 393-021 | О-31 Багратионовск | [26 empty] | Багратионовский РЭС
393-021-082-01582 | 393-021-082ТП 207-03 Рябиновка | 01582 | ТП 207-03 Рябиновка | Y00013 | 393-021-082 | 15-207 | 393-021 | О-31 Багратионовск | [26 empty] | Багратионовский РЭС
393-021-082-01583 | 393-021-082ТП 207-04 Большаковка | 01583 | ТП 207-04 Большаковка | Y00013 | 393-021-082 | 15-207 | 393-021 | О-31 Багратионовск | [26 empty] | Багратионовский РЭС
393-021-082-01584 | 393-021-082ТП 207-05 Прудки | 01584 | ТП 207-05 Прудки | Y00013 | 393-021-082 | 15-207 | 393-021 | О-31 Багратионовск | [26 empty] | Багратионовский РЭС
393-021-082-01585 | 393-021-082ТП 207-06 МУП ЖКХ Багратионовска аб. | 01585 | ТП 207-06 МУП ЖКХ Багратионовска аб. | Y00013 | 393-021-082 | 15-207 | 393-021 | О-31 Багратионовск | [26 empty] | Багратионовский РЭС
393-021-082-01586 | 393-021-082ТП 207-08 Прудки | 01586 | ТП 207-08 Прудки | Y00013 | 393-021-082 | 15-207 | 393-021 | О-31 Багратионовск | [26 empty] | Багратионовский РЭС
393-021-082-01587 | 393-021-082ТП 207-09 Гвардейское | 01587 | ТП 207-09 Гвардейское | Y00013 | 393-021-082 | 15-207 | 393-021 | О-31 Багратионовск | [26 empty] | Багратионовский РЭС
393-021-082-01588 | 393-021-082ТП 207-10 Гвардейское | 01588 | ТП 207-10 Гвардейское | Y00013 | 393-021-082 | 15-207 | 393-021 | О-31 Багратионовск | [26 empty] | Багратионовский РЭС
393-021-082-01589 | 393-021-082ТП 207-11 Гвардейское | 01589 | ТП 207-11 Гвардейское | Y00013 | 393-021-082 | 15-207 | 393-021 | О-31 Багратионовск | [26 empty] | Багратионовский РЭС
393-021-082-01590 | 393-021-082ТП 207-12 Томбовское | 01590 | ТП 207-12 Томбовское | Y00013 | 393-021-082 | 15-207 | 393-021 | О-31 Багратионовск | [26 empty] | Багратионовский РЭС
393-021-082-01591 | 393-021-082ТП 207-14 Солдатское | 01591 | ТП 207-14 Солдатское | Y00013 | 393-021-082 | 15-207 | 393-021 | О-31 Багратионовск | [26 empty] | Багратионовский РЭС
393-021-082-01592 | 393-021-082ТП 207-15 Невское в/ч | 01592 | ТП 207-15 Невское в/ч | Y00013 | 393-021-082 | 15-207 | 393-021 | О-31 Багратионовск | [26 empty] | Багратионовский РЭС
393-021-082-01593 | 393-021-082ТП 207-16 В/Ч 63938 | 01593 | ТП 207-16 В/Ч 63938 | Y00013 | 393-021-082 | 15-207 | 393-021 | О-31 Багратионовск | [26 empty] | Багратионовский РЭС
393-021-082-01594 | 393-021-082ТП 207-21 Рябиновка | 01594 | ТП 207-21 Рябиновка | Y00013 | 393-021-082 | 15-207 | 393-021 | О-31 Багратионовск | [26 empty] | Багратионовский РЭС
393-021-082-01595 | 393-021-082ТП 207-22 Гвардейское | 01595 | ТП 207-22 Гвардейское | Y00013 | 393-021-082 | 15-207 | 393-021 | О-31 Багратионовск | [26 empty] | Багратионовский РЭС
393-021-082-01596 | 393-021-082ТП 215-01 Чехово | 01596 | ТП 215-01 Чехово | Y00013 | 393-021-082 | 15-207 | 393-021 | О-31 Багратионовск | [26 empty] | Багратионовский РЭС
393-021-082-01597 | 393-021-082ТП 215-02 Солнечное | 01597 | ТП 215-02 Солнечное | Y00013 | 393-021-082 | 15-207 | 393-021 | О-31 Багратионовск | [26 empty] | Багратионовский РЭС
393-021-082-01598 | 393-021-082ТП 215-04 Московское | 01598 | ТП 215-04 Московское | Y00013 | 393-021-082 | 15-207 | 393-021 | О-31 Багратионовск | [26 empty] | Багратионовский РЭС
393-021-082-01599 | 393-021-082ТП 215-05 Стрельня | 01599 | ТП 215-05 Стрельня | Y00013 | 393-021-082 | 15-207 | 393-021 | О-31 Багратионовск | [26 empty] | Багратионовский РЭС
393-021-082-01600 | 393-021-082ТП 215-06 Невское | 01600 | ТП 215-06 Невское | Y00013 | 393-021-082 | 15-207 | 393-021 | О-31 Багратионовск | [26 empty] | Багратионовский РЭС
393-021-082-01601 | 393-021-082ТП 215-08 Чехово ООО Лукойл аб. | 01601 | ТП 215-08 Чехово ООО Лукойл аб. | Y00013 | 393-021-082 | 15-207 | 393-021 | О-31 Багратионовск | [26 empty] | Багратионовский РЭС
393-021-082-01602 | 393-021-082ТП 215-09 Линейное | 01602 | ТП 215-09 Линейное | Y00013 | 393-021-082 | 15-207 | 393-021 | О-31 Багратионовск | [26 empty] | Багратионовский РЭС
393-021-082-01603 | 393-021-082ТП 215-11 Чехово | 01603 | ТП 215-11 Чехово | Y00013 | 393-021-082 | 15-207 | 393-021 | О-31 Багратионовск | [26 empty] | Багратионовский РЭС
393-021-082-01604 | 393-021-082ТП 215-12 Стрельня ж/д | 01604 | ТП 215-12 Стрельня ж/д | Y00013 | 393-021-082 | 15-207 | 393-021 | О-31 Багратионовск | [26 empty] | Багратионовский РЭС
393-021-082-01605 | 393-021-082ТП 215-12 аб РЖД | 01605 | ТП 215-12 аб РЖД | Y00013 | 393-021-082 | 15-207 | 393-021 | О-31 Багратионовск | [26 empty] | Багратионовский РЭС
393-021-082-01606 | 393-021-082ТП 215-13 Марийское | 01606 | ТП 215-13 Марийское | Y00013 | 393-021-082 | 15-207 | 393-021 | О-31 Багратионовск | [26 empty] | Багратионовский РЭС
393-021-082-01607 | 393-021-082ТП 215-14 Чехово | 01607 | ТП 215-14 Чехово | Y00013 | 393-021-082 | 15-207 | 393-021 | О-31 Багратионовск | [26 empty] | Багратионовский РЭС
393-021-082-01608 | 393-021-082ТП 215-15 Невское | 01608 | ТП 215-15 Невское | Y00013 | 393-021-082 | 15-207 | 393-021 | О-31 Багратионовск | [26 empty] | Багратионовский РЭС
393-021-082-01609 | 393-021-082ТП 215-16 Чехово | 01609 | ТП 215-16 Чехово | Y00013 | 393-021-082 | 15-207 | 393-021 | О-31 Багратионовск | [26 empty] | Багратионовский РЭС
393-021-082-01610 | 393-021-082ТП 215-17 ЧП Бобин аб. | 01610 | ТП 215-17 ЧП Бобин аб. | Y00013 | 393-021-082 | 15-207 | 393-021 | О-31 Багратионовск | [26 empty] | Багратионовский РЭС
393-021-082-01611 | 393-021-082ТП 215-18 Агаев .Южный-1 аб. | 01611 | ТП 215-18 Агаев .Южный-1 аб. | Y00013 | 393-021-082 | 15-207 | 393-021 | О-31 Багратионовск | [26 empty] | Багратионовский РЭС
393-021-082-01612 | 393-021-082ТП 215-19 | 01612 | ТП 215-19 | Y00013 | 393-021-082 | 15-207 | 393-021 | О-31 Багратионовск | [26 empty] | Багратионовский РЭС
393-023-083-01613 | 393-023-083ТП 202-01 | 01613 | ТП 202-01 | Y00059 | 393-023-083 | 15-202 | 393-023 | О-34 Правдинск | [26 empty] | Правдинский РЭС
393-023-083-01614 | 393-023-083ТП 202-02 | 01614 | ТП 202-02 | Y00059 | 393-023-083 | 15-202 | 393-023 | О-34 Правдинск | [15 empty] | Технич.учет | [10 empty] | Правдинский РЭС
393-023-083-01615 | 393-023-083ТП 202-03 | 01615 | ТП 202-03 | Y00059 | 393-023-083 | 15-202 | 393-023 | О-34 Правдинск | [26 empty] | Правдинский РЭС
393-023-083-01616 | 393-023-083ТП 218-17 Курортное | 01616 | ТП 218-17 Курортное | Y00059 | 393-023-083 | 15-202 | 393-023 | О-34 Правдинск | [15 empty] | Технич.учет | [10 empty] | Правдинский РЭС
393-023-083-01617 | 393-023-083ТП 218-18 Курортное | 01617 | ТП 218-18 Курортное | Y00059 | 393-023-083 | 15-202 | 393-023 | О-34 Правдинск | [26 empty] | Правдинский РЭС
393-023-083-01618 | 393-023-083ТП 218-19 Курортное | 01618 | ТП 218-19 Курортное | Y00059 | 393-023-083 | 15-202 | 393-023 | О-34 Правдинск | [15 empty] | Технич.учет | [10 empty] | Правдинский РЭС
393-023-083-01619 | 393-023-083ТП 218-20 Курортное | 01619 | ТП 218-20 Курортное | Y00059 | 393-023-083 | 15-202 | 393-023 | О-34 Правдинск | [15 empty] | Технич.учет | [10 empty] | Правдинский РЭС
393-023-083-01620 | 393-023-083ТП 218-21 Курортное | 01620 | ТП 218-21 Курортное | Y00059 | 393-023-083 | 15-202 | 393-023 | О-34 Правдинск | [15 empty] | Технич.учет | [10 empty] | Правдинский РЭС
393-023-083-01621 | 393-023-083ТП 219-01 Дружба Кирпичный з-д Сириус | 01621 | ТП 219-01 Дружба Кирпичный з-д Сириус | Y00059 | 393-023-083 | 15-202 | 393-023 | О-34 Правдинск | [26 empty] | Правдинский РЭС
393-023-083-01622 | 393-023-083ТП 219-02 Дружба | 01622 | ТП 219-02 Дружба | Y00059 | 393-023-083 | 15-202 | 393-023 | О-34 Правдинск | [15 empty] | Технич.учет | [10 empty] | Правдинский РЭС
393-023-083-01623 | 393-023-083ТП 219-04 Дружба | 01623 | ТП 219-04 Дружба | Y00059 | 393-023-083 | 15-202 | 393-023 | О-34 Правдинск | [15 empty] | Технич.учет | [10 empty] | Правдинский РЭС
393-023-083-01624 | 393-023-083ТП 219-05 Дружба | 01624 | ТП 219-05 Дружба | Y00059 | 393-023-083 | 15-202 | 393-023 | О-34 Правдинск | [15 empty] | Технич.учет | [10 empty] | Правдинский РЭС
393-023-083-01625 | 393-023-083ТП 219-06 Дружба | 01625 | ТП 219-06 Дружба | Y00059 | 393-023-083 | 15-202 | 393-023 | О-34 Правдинск | [15 empty] | Технич.учет | [10 empty] | Правдинский РЭС
393-023-083-01626 | 393-023-083ТП 219-07 Курортное | 01626 | ТП 219-07 Курортное | Y00059 | 393-023-083 | 15-202 | 393-023 | О-34 Правдинск | [15 empty] | Технич.учет | [10 empty] | Правдинский РЭС
393-023-083-01627 | 393-023-083ТП 219-09 Белый Яр | 01627 | ТП 219-09 Белый Яр | Y00059 | 393-023-083 | 15-202 | 393-023 | О-34 Правдинск | [15 empty] | Технич.учет | [10 empty] | Правдинский РЭС
393-023-083-01628 | 393-023-083ТП 219-10 Ново-Бобруйск | 01628 | ТП 219-10 Ново-Бобруйск | Y00059 | 393-023-083 | 15-202 | 393-023 | О-34 Правдинск | [15 empty] | Технич.учет | [10 empty] | Правдинский РЭС
393-023-083-01629 | 393-023-083ТП 219-11 Ново-Бобруйск | 01629 | ТП 219-11 Ново-Бобруйск | Y00059 | 393-023-083 | 15-202 | 393-023 | О-34 Правдинск | [15 empty] | Технич.учет | [10 empty] | Правдинский РЭС
393-023-083-01630 | 393-023-083ТП 219-12 Дружба | 01630 | ТП 219-12 Дружба | Y00059 | 393-023-083 | 15-202 | 393-023 | О-34 Правдинск | [15 empty] | Технич.учет | [10 empty] | Правдинский РЭС
393-023-083-01631 | 393-023-083ТП 219-13 Новое | 01631 | ТП 219-13 Новое | Y00059 | 393-023-083 | 15-202 | 393-023 | О-34 Правдинск | [15 empty] | Технич.учет | [10 empty] | Правдинский РЭС
393-023-083-01632 | 393-023-083ТП 219-14 Ново-Бобруйск нет владельца | 01632 | ТП 219-14 Ново-Бобруйск нет владельца | Y00059 | 393-023-083 | 15-202 | 393-023 | О-34 Правдинск | [15 empty] | Технич.учет | [10 empty] | Правдинский РЭС
393-023-083-01633 | 393-023-083ТП 219-30 Ново-Бобруйск | 01633 | ТП 219-30 Ново-Бобруйск | Y00059 | 393-023-083 | 15-202 | 393-023 | О-34 Правдинск | [15 empty] | Технич.учет | [10 empty] | Правдинский РЭС
393-023-083-02314 | 393-023-083ТП 218-22 | 02314 | ТП 218-22 | Y00059 | 393-023-083 | 15-202 | 393-023 | О-34 Правдинск | [26 empty] | Правдинский РЭС
393-023-083-02315 | 393-023-083ТП В-68 | 02315 | ТП В-68 | Y00059 | 393-023-083 | 15-202 | 393-023 | О-34 Правдинск | [26 empty] | Правдинский РЭС
393-023-084-01634 | 393-023-084ТП 209-02 Правдинск больница | 01634 | ТП 209-02 Правдинск больница | Y00060 | 393-023-084 | 15-209 | 393-023 | О-34 Правдинск | [15 empty] | Технич.учет | [10 empty] | Правдинский РЭС
393-023-084-01635 | 393-023-084ТП 209-03 Правдинск котельная | 01635 | ТП 209-03 Правдинск котельная | Y00060 | 393-023-084 | 15-209 | 393-023 | О-34 Правдинск | [15 empty] | Технич.учет | [10 empty] | Правдинский РЭС
393-023-084-01636 | 393-023-084ТП 209-4 Т-1 Правдинск Маслосырзавод | 01636 | ТП 209-4 Т-1 Правдинск Маслосырзавод | Y00060 | 393-023-084 | 15-209 | 393-023 | О-34 Правдинск | [26 empty] | Правдинский РЭС
393-023-084-01637 | 393-023-084ТП 209-05 Т-1Правдинск налоговая инсп | 01637 | ТП 209-05 Т-1Правдинск налоговая инсп | Y00060 | 393-023-084 | 15-209 | 393-023 | О-34 Правдинск | [26 empty] | Правдинский РЭС
393-023-084-01638 | 393-023-084ТП 209-05 Правдинск котельная | 01638 | ТП 209-05 Правдинск котельная | Y00060 | 393-023-084 | 15-209 | 393-023 | О-34 Правдинск | [26 empty] | Правдинский РЭС
393-023-084-01639 | 393-023-084ТП 209-06 Правдинск быт | 01639 | ТП 209-06 Правдинск быт | Y00060 | 393-023-084 | 15-209 | 393-023 | О-34 Правдинск | [15 empty] | Технич.учет | [10 empty] | Правдинский РЭС
393-023-084-01640 | 393-023-084ТП 209-07 Правдинск быт | 01640 | ТП 209-07 Правдинск быт | Y00060 | 393-023-084 | 15-209 | 393-023 | О-34 Правдинск | [15 empty] | Технич.учет | [10 empty] | Правдинский РЭС
393-023-084-01641 | 393-023-084ТП 209-08 Правдинск Администр. р-на | 01641 | ТП 209-08 Правдинск Администр. р-на | Y00060 | 393-023-084 | 15-209 | 393-023 | О-34 Правдинск | [15 empty] | Технич.учет | [10 empty] | Правдинский РЭС
393-023-084-01642 | 393-023-084ТП 209-09 Правдинск скважина | 01642 | ТП 209-09 Правдинск скважина | Y00060 | 393-023-084 | 15-209 | 393-023 | О-34 Правдинск | [26 empty] | Правдинский РЭС
393-023-084-01643 | 393-023-084ТП 209-10 Правдинск быт | 01643 | ТП 209-10 Правдинск быт | Y00060 | 393-023-084 | 15-209 | 393-023 | О-34 Правдинск | [15 empty] | Технич.учет | [10 empty] | Правдинский РЭС
393-023-084-01644 | 393-023-084ТП 210-01 Правдинск школа котельная | 01644 | ТП 210-01 Правдинск школа котельная | Y00060 | 393-023-084 | 15-209 | 393-023 | О-34 Правдинск | [15 empty] | Технич.учет | [10 empty] | Правдинский РЭС
393-023-084-01645 | 393-023-084ТП 210-19 Правдинск котельная | 01645 | ТП 210-19 Правдинск котельная | Y00060 | 393-023-084 | 15-209 | 393-023 | О-34 Правдинск | [26 empty] | Правдинский РЭС
393-023-084-01646 | 393-023-084ТП 210-19 Т1 Правдинск котельная | 01646 | ТП 210-19 Т1 Правдинск котельная | Y00060 | 393-023-084 | 15-209 | 393-023 | О-34 Правдинск | [15 empty] | Технич.учет | [10 empty] | Правдинский РЭС
393-023-084-01647 | 393-023-084ТП 210-19 Т2 Правдинск котельная | 01647 | ТП 210-19 Т2 Правдинск котельная | Y00060 | 393-023-084 | 15-209 | 393-023 | О-34 Правдинск | [15 empty] | Технич.учет | [10 empty] | Правдинский РЭС
393-023-085-01648 | 393-023-085ТП 210-02 Шевченко | 01648 | ТП 210-02 Шевченко | Y00061 | 393-023-085 | 15-210 | 393-023 | О-34 Правдинск | [15 empty] | Технич.учет | [10 empty] | Правдинский РЭС
393-023-085-01649 | 393-023-085ТП 210-03 Ровное | 01649 | ТП 210-03 Ровное | Y00061 | 393-023-085 | 15-210 | 393-023 | О-34 Правдинск | [15 empty] | Технич.учет | [10 empty] | Правдинский РЭС
393-023-085-01650 | 393-023-085ТП 210-05 Галкино | 01650 | ТП 210-05 Галкино | Y00061 | 393-023-085 | 15-210 | 393-023 | О-34 Правдинск | [15 empty] | Технич.учет | [10 empty] | Правдинский РЭС
393-023-085-01651 | 393-023-085ТП 210-06 Кошевое | 01651 | ТП 210-06 Кошевое | Y00061 | 393-023-085 | 15-210 | 393-023 | О-34 Правдинск | [15 empty] | Технич.учет | [10 empty] | Правдинский РЭС
393-023-085-01652 | 393-023-085ТП 210-07 Зайцево | 01652 | ТП 210-07 Зайцево | Y00061 | 393-023-085 | 15-210 | 393-023 | О-34 Правдинск | [15 empty] | Технич.учет | [10 empty] | Правдинский РЭС
393-023-085-01653 | 393-023-085ТП 210-08 Нефт скважина Кал-дморнефть аб | 01653 | ТП 210-08 Нефт скважина Кал-дморнефть аб | Y00061 | 393-023-085 | 15-210 | 393-023 | О-34 Правдинск | [26 empty] | Правдинский РЭС
393-023-085-01654 | 393-023-085ТП 210-09 Зайцево | 01654 | ТП 210-09 Зайцево | Y00061 | 393-023-085 | 15-210 | 393-023 | О-34 Правдинск | [15 empty] | Технич.учет | [10 empty] | Правдинский РЭС
393-023-085-01655 | 393-023-085ТП 210-10 Филипповка | 01655 | ТП 210-10 Филипповка | Y00061 | 393-023-085 | 15-210 | 393-023 | О-34 Правдинск | [15 empty] | Технич.учет | [10 empty] | Правдинский РЭС
393-023-085-01656 | 393-023-085ТП 210-11 Филиповка | 01656 | ТП 210-11 Филиповка | Y00061 | 393-023-085 | 15-210 | 393-023 | О-34 Правдинск | [15 empty] | Технич.учет | [10 empty] | Правдинский РЭС
393-023-085-01657 | 393-023-085ТП 210-12 Сосновка | 01657 | ТП 210-12 Сосновка | Y00061 | 393-023-085 | 15-210 | 393-023 | О-34 Правдинск | [15 empty] | Технич.учет | [10 empty] | Правдинский РЭС
393-023-085-01658 | 393-023-085ТП 210-13 Правдинск | 01658 | ТП 210-13 Правдинск | Y00061 | 393-023-085 | 15-210 | 393-023 | О-34 Правдинск | [15 empty] | Технич.учет | [10 empty] | Правдинский РЭС
393-023-085-01659 | 393-023-085ТП 210-14 Алехино | 01659 | ТП 210-14 Алехино | Y00061 | 393-023-085 | 15-210 | 393-023 | О-34 Правдинск | [15 empty] | Технич.учет | [10 empty] | Правдинский РЭС
393-023-085-01660 | 393-023-085ТП 210-15 Каштановка | 01660 | ТП 210-15 Каштановка | Y00061 | 393-023-085 | 15-210 | 393-023 | О-34 Правдинск | [15 empty] | Технич.учет | [10 empty] | Правдинский РЭС
393-023-085-01661 | 393-023-085ТП 210-17 Сосновка | 01661 | ТП 210-17 Сосновка | Y00061 | 393-023-085 | 15-210 | 393-023 | О-34 Правдинск | [15 empty] | Технич.учет | [10 empty] | Правдинский РЭС
393-023-085-01662 | 393-023-085ТП 210-18 Филипповка | 01662 | ТП 210-18 Филипповка | Y00061 | 393-023-085 | 15-210 | 393-023 | О-34 Правдинск | [15 empty] | Технич.учет | [10 empty] | Правдинский РЭС
393-023-085-01663 | 393-023-085ТП 210-20 Ровное | 01663 | ТП 210-20 Ровное | Y00061 | 393-023-085 | 15-210 | 393-023 | О-34 Правдинск | [15 empty] | Технич.учет | [10 empty] | Правдинский РЭС
393-023-085-01664 | 393-023-085ТП 210-21 Каштановка | 01664 | ТП 210-21 Каштановка | Y00061 | 393-023-085 | 15-210 | 393-023 | О-34 Правдинск | [15 empty] | Технич.учет | [10 empty] | Правдинский РЭС
393-023-085-01665 | 393-023-085ТП 210-22 Каштановка | 01665 | ТП 210-22 Каштановка | Y00061 | 393-023-085 | 15-210 | 393-023 | О-34 Правдинск | [15 empty] | Технич.учет | [10 empty] | Правдинский РЭС
393-023-085-01666 | 393-023-085ТП 210-23 Каштановка | 01666 | ТП 210-23 Каштановка | Y00061 | 393-023-085 | 15-210 | 393-023 | О-34 Правдинск | [15 empty] | Технич.учет | [10 empty] | Правдинский РЭС
393-023-085-01667 | 393-023-085ТП 210-24 Правдинск | 01667 | ТП 210-24 Правдинск | Y00061 | 393-023-085 | 15-210 | 393-023 | О-34 Правдинск | [15 empty] | Технич.учет | [10 empty] | Правдинский РЭС
393-023-085-01668 | 393-023-085ТП 210-25 Правдинск | 01668 | ТП 210-25 Правдинск | Y00061 | 393-023-085 | 15-210 | 393-023 | О-34 Правдинск | [15 empty] | Технич.учет | [10 empty] | Правдинский РЭС
393-023-085-01669 | 393-023-085ТП 210-26 Кал-дморнефть | 01669 | ТП 210-26 Кал-дморнефть | Y00061 | 393-023-085 | 15-210 | 393-023 | О-34 Правдинск | [26 empty] | Правдинский РЭС
393-023-085-01670 | 393-023-085ТП 210-27 ОООЛУКОЙЛ-КМН | 01670 | ТП 210-27 ОООЛУКОЙЛ-КМН | Y00061 | 393-023-085 | 15-210 | 393-023 | О-34 Правдинск | [26 empty] | Правдинский РЭС
393-023-085-01671 | 393-023-085ТП 199-02 в\ч | 01671 | ТП 199-02 в\ч | Y00014 | 393-023-085 | 15-210 | 393-023 | О-34 Правдинск | [26 empty] | Правдинский РЭС
393-023-085-01672 | 393-023-085ТП 199-03 в\ч | 01672 | ТП 199-03 в\ч | Y00014 | 393-023-085 | 15-210 | 393-023 | О-34 Правдинск | [26 empty] | Правдинский РЭС
393-023-085-01673 | 393-023-085ТП 263-01 Осокино | 01673 | ТП 263-01 Осокино | Y00014 | 393-023-085 | 15-210 | 393-023 | О-34 Правдинск | [26 empty] | Правдинский РЭС
393-023-085-01674 | 393-023-085ТП 263-02 Новоселки | 01674 | ТП 263-02 Новоселки | Y00014 | 393-023-085 | 15-210 | 393-023 | О-34 Правдинск | [26 empty] | Правдинский РЭС
393-023-085-01675 | 393-023-085ТП 263-03 Тишино | 01675 | ТП 263-03 Тишино | Y00014 | 393-023-085 | 15-210 | 393-023 | О-34 Правдинск | [26 empty] | Правдинский РЭС
393-023-085-01676 | 393-023-085ТП 263-04 Тишино | 01676 | ТП 263-04 Тишино | Y00014 | 393-023-085 | 15-210 | 393-023 | О-34 Правдинск | [26 empty] | Правдинский РЭС
393-023-085-01677 | 393-023-085ТП 263-06 Ильюшино | 01677 | ТП 263-06 Ильюшино | Y00014 | 393-023-085 | 15-210 | 393-023 | О-34 Правдинск | [26 empty] | Правдинский РЭС
393-023-085-01678 | 393-023-085ТП 263-5Тишино ОАО МТС аб. | 01678 | ТП 263-5Тишино ОАО МТС аб. | Y00014 | 393-023-085 | 15-210 | 393-023 | О-34 Правдинск | [26 empty] | Правдинский РЭС
393-023-085-01679 | 393-023-085ТП 264-02 Керченское | 01679 | ТП 264-02 Керченское | Y00014 | 393-023-085 | 15-210 | 393-023 | О-34 Правдинск | [26 empty] | Правдинский РЭС
393-023-085-01680 | 393-023-085ТП 264-03 Чехово | 01680 | ТП 264-03 Чехово | Y00014 | 393-023-085 | 15-210 | 393-023 | О-34 Правдинск | [26 empty] | Правдинский РЭС
393-023-085-01681 | 393-023-085ТП В-41 Чехово | 01681 | ТП В-41 Чехово | Y00014 | 393-023-085 | 15-210 | 393-023 | О-34 Правдинск | [26 empty] | Правдинский РЭС
393-023-085-01682 | 393-023-085ТП В-49 | 01682 | ТП В-49 | Y00014 | 393-023-085 | 15-210 | 393-023 | О-34 Правдинск | [26 empty] | Правдинский РЭС
393-023-086-01683 | 393-023-086ТП 212-16 Тростники | 01683 | ТП 212-16 Тростники | Y00062 | 393-023-086 | 15-242 | 393-023 | О-34 Правдинск | [15 empty] | Технич.учет | [10 empty] | Правдинский РЭС
393-023-086-01684 | 393-023-086ТП 212-17 Тростники | 01684 | ТП 212-17 Тростники | Y00062 | 393-023-086 | 15-242 | 393-023 | О-34 Правдинск | [15 empty] | Технич.учет | [10 empty] | Правдинский РЭС
393-023-086-01685 | 393-023-086ТП 212-18 Дворкино | 01685 | ТП 212-18 Дворкино | Y00062 | 393-023-086 | 15-242 | 393-023 | О-34 Правдинск | [15 empty] | Технич.учет | [10 empty] | Правдинский РЭС
393-023-086-01686 | 393-023-086ТП 212-19 Дворкино | 01686 | ТП 212-19 Дворкино | Y00062 | 393-023-086 | 15-242 | 393-023 | О-34 Правдинск | [15 empty] | Технич.учет | [10 empty] | Правдинский РЭС
393-023-086-01687 | 393-023-086ТП 212-20 Дворкино | 01687 | ТП 212-20 Дворкино | Y00062 | 393-023-086 | 15-242 | 393-023 | О-34 Правдинск | [15 empty] | Технич.учет | [10 empty] | Правдинский РЭС
393-023-086-01688 | 393-023-086ТП 212-21 Карельское | 01688 | ТП 212-21 Карельское | Y00062 | 393-023-086 | 15-242 | 393-023 | О-34 Правдинск | [15 empty] | Технич.учет | [10 empty] | Правдинский РЭС
393-023-086-01689 | 393-023-086ТП 212-22 Севское | 01689 | ТП 212-22 Севское | Y00062 | 393-023-086 | 15-242 | 393-023 | О-34 Правдинск | [15 empty] | Технич.учет | [10 empty] | Правдинский РЭС
393-023-086-01690 | 393-023-086ТП 212-23 Севское | 01690 | ТП 212-23 Севское | Y00062 | 393-023-086 | 15-242 | 393-023 | О-34 Правдинск | [15 empty] | Технич.учет | [10 empty] | Правдинский РЭС
393-023-086-01691 | 393-023-086ТП 212-24 Севское | 01691 | ТП 212-24 Севское | Y00062 | 393-023-086 | 15-242 | 393-023 | О-34 Правдинск | [15 empty] | Технич.учет | [10 empty] | Правдинский РЭС
393-023-086-01692 | 393-023-086ТП 212-25 Севское | 01692 | ТП 212-25 Севское | Y00062 | 393-023-086 | 15-242 | 393-023 | О-34 Правдинск | [15 empty] | Технич.учет | [10 empty] | Правдинский РЭС
393-023-086-01693 | 393-023-086ТП 212-26 Севское | 01693 | ТП 212-26 Севское | Y00062 | 393-023-086 | 15-242 | 393-023 | О-34 Правдинск | [15 empty] | Технич.учет | [10 empty] | Правдинский РЭС
393-023-086-01694 | 393-023-086ТП 212-27 МУП Правд. Водоканал | 01694 | ТП 212-27 МУП Правд. Водоканал | Y00062 | 393-023-086 | 15-242 | 393-023 | О-34 Правдинск | [15 empty] | Технич.учет | [10 empty] | Правдинский РЭС
393-023-086-01695 | 393-023-086ТП 212-28 Дворкино | 01695 | ТП 212-28 Дворкино | Y00062 | 393-023-086 | 15-242 | 393-023 | О-34 Правдинск | [26 empty] | Правдинский РЭС
393-023-086-01696 | 393-023-086ТП 242-01 Сальниково | 01696 | ТП 242-01 Сальниково | Y00062 | 393-023-086 | 15-242 | 393-023 | О-34 Правдинск | [26 empty] | Правдинский РЭС
393-023-086-01697 | 393-023-086ТП 242-02 Поречье | 01697 | ТП 242-02 Поречье | Y00062 | 393-023-086 | 15-242 | 393-023 | О-34 Правдинск | [26 empty] | Правдинский РЭС
393-023-086-01698 | 393-023-086ТП 242-03 Поречье | 01698 | ТП 242-03 Поречье | Y00062 | 393-023-086 | 15-242 | 393-023 | О-34 Правдинск | [26 empty] | Правдинский РЭС
393-023-086-01699 | 393-023-086ТП 242-04 Поречье | 01699 | ТП 242-04 Поречье | Y00062 | 393-023-086 | 15-242 | 393-023 | О-34 Правдинск | [26 empty] | Правдинский РЭС
393-023-086-01700 | 393-023-086ТП 242-05 Правдинск | 01700 | ТП 242-05 Правдинск | Y00062 | 393-023-086 | 15-242 | 393-023 | О-34 Правдинск | [26 empty] | Правдинский РЭС
393-023-086-01701 | 393-023-086ТП 247-01 Крутой Яр | 01701 | ТП 247-01 Крутой Яр | Y00062 | 393-023-086 | 15-242 | 393-023 | О-34 Правдинск | [26 empty] | Правдинский РЭС
393-023-086-01702 | 393-023-086ТП 247-02 Костюковка | 01702 | ТП 247-02 Костюковка | Y00062 | 393-023-086 | 15-242 | 393-023 | О-34 Правдинск | [26 empty] | Правдинский РЭС
393-023-086-01703 | 393-023-086ТП 247-03 Бычково | 01703 | ТП 247-03 Бычково | Y00062 | 393-023-086 | 15-242 | 393-023 | О-34 Правдинск | [26 empty] | Правдинский РЭС
393-023-086-01704 | 393-023-086ТП 247-04 Краснополье | 01704 | ТП 247-04 Краснополье | Y00062 | 393-023-086 | 15-242 | 393-023 | О-34 Правдинск | [26 empty] | Правдинский РЭС
393-023-086-02333 | 393-023-086ТП В-69 | 02333 | ТП В-69 | Y00062 | 393-023-086 | 15-242 | 393-023 | О-34 Правдинск | [26 empty] | Правдинский РЭС
393-024-087-01705 | 393-024-087ТП 128-10 Кузнецкое | 01705 | ТП 128-10 Кузнецкое | Y00037 | 393-024-087 | 15-128 | 393-024 | О-35 Космодемьянская | [15 empty] | Технич.учет | [10 empty] | Зеленоградский РЭС
393-024-087-01706 | 393-024-087ТП 128-11 Холмогоровка | 01706 | ТП 128-11 Холмогоровка | Y00037 | 393-024-087 | 15-128 | 393-024 | О-35 Космодемьянская | [15 empty] | Технич.учет | [10 empty] | Зеленоградский РЭС
393-024-087-01707 | 393-024-087ТП 128-12 Холмогоровка | 01707 | ТП 128-12 Холмогоровка | Y00037 | 393-024-087 | 15-128 | 393-024 | О-35 Космодемьянская | [15 empty] | Технич.учет | [10 empty] | Зеленоградский РЭС
393-024-087-01708 | 393-024-087ТП 128-13 Холмогоровка | 01708 | ТП 128-13 Холмогоровка | Y00037 | 393-024-087 | 15-128 | 393-024 | О-35 Космодемьянская | [15 empty] | Технич.учет | [10 empty] | Зеленоградский РЭС
393-024-087-01709 | 393-024-087ТП 128-14 Холмогоровка | 01709 | ТП 128-14 Холмогоровка | Y00037 | 393-024-087 | 15-128 | 393-024 | О-35 Космодемьянская | [15 empty] | Технич.учет | [10 empty] | Зеленоградский РЭС
393-024-087-01710 | 393-024-087ТП 128-15 Петрово | 01710 | ТП 128-15 Петрово | Y00037 | 393-024-087 | 15-128 | 393-024 | О-35 Космодемьянская | [15 empty] | Технич.учет | [10 empty] | Зеленоградский РЭС
393-024-087-01711 | 393-024-087ТП 128-16 Петрово | 01711 | ТП 128-16 Петрово | Y00037 | 393-024-087 | 15-128 | 393-024 | О-35 Космодемьянская | [15 empty] | Технич.учет | [10 empty] | Зеленоградский РЭС
393-024-087-01712 | 393-024-087ТП 128-17 Петрово | 01712 | ТП 128-17 Петрово | Y00037 | 393-024-087 | 15-128 | 393-024 | О-35 Космодемьянская | [15 empty] | Технич.учет | [10 empty] | Зеленоградский РЭС
393-024-087-01713 | 393-024-087#искл. ТП 128-18 Петрово причина: Неизвестно | 01713 | #искл. ТП 128-18 Петрово причина: Неизвестно | Y00037 | 393-024-087 | 15-128 | 393-024 | О-35 Космодемьянская | [15 empty] | Технич.учет | [10 empty] | Зеленоградский РЭС
393-024-087-01714 | 393-024-087ТП 128-18 Холмогоровка | 01714 | ТП 128-18 Холмогоровка | Y00037 | 393-024-087 | 15-128 | 393-024 | О-35 Космодемьянская | [26 empty] | Зеленоградский РЭС
393-024-087-01715 | 393-024-087ТП 128-20 ООО Евросервис аб | 01715 | ТП 128-20 ООО Евросервис аб | Y00037 | 393-024-087 | 15-128 | 393-024 | О-35 Космодемьянская | [26 empty] | Зеленоградский РЭС
393-024-087-01716 | 393-024-087ТП 128-21 Оз.Дивное МУП Водоканал аб | 01716 | ТП 128-21 Оз.Дивное МУП Водоканал аб | Y00037 | 393-024-087 | 15-128 | 393-024 | О-35 Космодемьянская | [26 empty] | Зеленоградский РЭС
393-024-087-01717 | 393-024-087ТП 128-22 Холмогоровка | 01717 | ТП 128-22 Холмогоровка | Y00037 | 393-024-087 | 15-128 | 393-024 | О-35 Космодемьянская | [15 empty] | Технич.учет | [10 empty] | Зеленоградский РЭС
393-024-087-01718 | 393-024-087ТП 128-23 Т-1 ОООРусские звер.традиции аб | 01718 | ТП 128-23 Т-1 ОООРусские звер.традиции аб | Y00037 | 393-024-087 | 15-128 | 393-024 | О-35 Космодемьянская | [26 empty] | Зеленоградский РЭС
393-024-087-01719 | 393-024-087ТП 128-25 Холмогоровка | 01719 | ТП 128-25 Холмогоровка | Y00037 | 393-024-087 | 15-128 | 393-024 | О-35 Космодемьянская | [15 empty] | Технич.учет | [10 empty] | Зеленоградский РЭС
393-024-087-01720 | 393-024-087ТП 128-26 Холмогоровка | 01720 | ТП 128-26 Холмогоровка | Y00037 | 393-024-087 | 15-128 | 393-024 | О-35 Космодемьянская | [15 empty] | Технич.учет | [10 empty] | Зеленоградский РЭС
393-024-087-01721 | 393-024-087ТП 128-28 Петрово | 01721 | ТП 128-28 Петрово | Y00037 | 393-024-087 | 15-128 | 393-024 | О-35 Космодемьянская | [15 empty] | Технич.учет | [10 empty] | Зеленоградский РЭС
393-024-087-01722 | 393-024-087ТП 128-29 Петрово | 01722 | ТП 128-29 Петрово | Y00037 | 393-024-087 | 15-128 | 393-024 | О-35 Космодемьянская | [15 empty] | Технич.учет | [10 empty] | Зеленоградский РЭС
393-024-087-01723 | 393-024-087ТП 128-34 | 01723 | ТП 128-34 | Y00037 | 393-024-087 | 15-128 | 393-024 | О-35 Космодемьянская | [15 empty] | Технич.учет | [10 empty] | Зеленоградский РЭС
393-024-087-01724 | 393-024-087ТП 128-35 Люлякин Петрово аб | 01724 | ТП 128-35 Люлякин Петрово аб | Y00037 | 393-024-087 | 15-128 | 393-024 | О-35 Космодемьянская | [26 empty] | Зеленоградский РЭС
393-024-087-01725 | 393-024-087ТП 128-36 Остапец Н.И. аб | 01725 | ТП 128-36 Остапец Н.И. аб | Y00037 | 393-024-087 | 15-128 | 393-024 | О-35 Космодемьянская | [26 empty] | Зеленоградский РЭС
393-024-087-01726 | 393-024-087ТП 128-38 | 01726 | ТП 128-38 | Y00037 | 393-024-087 | 15-128 | 393-024 | О-35 Космодемьянская | [8 empty] | Внутри РУ-0,4 ТП | [6 empty] | Технич.учет | [10 empty] | Зеленоградский РЭС
393-024-087-01727 | 393-024-087ТП 128-39 Золотарев О.Ю. аб | 01727 | ТП 128-39 Золотарев О.Ю. аб | Y00037 | 393-024-087 | 15-128 | 393-024 | О-35 Космодемьянская | [26 empty] | Зеленоградский РЭС
393-024-087-01728 | 393-024-087ТП 128-40 | 01728 | ТП 128-40 | Y00037 | 393-024-087 | 15-128 | 393-024 | О-35 Космодемьянская | [8 empty] | Внутри РУ-0,4 ТП | [6 empty] | Технич.учет | [10 empty] | Зеленоградский РЭС
393-024-087-01729 | 393-024-087ТП 128-9 Кузнецкое | 01729 | ТП 128-9 Кузнецкое | Y00037 | 393-024-087 | 15-128 | 393-024 | О-35 Космодемьянская | [15 empty] | Технич.учет | [10 empty] | Зеленоградский РЭС
393-024-087-02367 | 393-024-087ТП 128-03 | 02367 | ТП 128-03 | Y00037 | 393-024-087 | 15-128 | 393-024 | О-35 Космодемьянская
393-024-087-02368 | 393-024-087ТП 128-41 Пик-Инвест | 02368 | ТП 128-41 Пик-Инвест | Y00037 | 393-024-087 | 15-128 | 393-024 | О-35 Космодемьянская
393-024-087-02369 | 393-024-087ТП 128-43 | 02369 | ТП 128-43 | Y00037 | 393-024-087 | 15-128 | 393-024 | О-35 Космодемьянская
393-024-087-02370 | 393-024-087ТП 128-44 ЗАО "ВАД" | 02370 | ТП 128-44 ЗАО "ВАД" | Y00037 | 393-024-087 | 15-128 | 393-024 | О-35 Космодемьянская
393-024-088-01730 | 393-024-088ТП 245-01 Космодемьяновского Хелп Кириши н/щ аб | 01730 | ТП 245-01 Космодемьяновского Хелп Кириши н/щ аб | Y00065 | 393-024-088 | 15-245 | 393-024 | О-35 Космодемьянская | ЗТП |  |  |  | Нет | [10 empty] | Юр.лицо | пос А Космодемьянского | ул Урицкого |  | Топливный склад |  |  |  |  | 438/4-кп |  | Мамоновский РЭС |  |  | 39.0000.000.00 | Не устан.
393-024-088-01731 | 393-024-088ТП 245-02 Космодемьяновского 998 прдсклад аб | 01731 | ТП 245-02 Космодемьяновского 998 прдсклад аб | Y00065 | 393-024-088 | 15-245 | 393-024 | О-35 Космодемьянская | ЗТП |  |  |  | Нет | [10 empty] | Юр.лицо | пос А Космодемьянского | ул Сержанта Бурыхина |  | Оборонэнергосбыт" Холодильник 998 |  |  |  |  | 438/4-кп |  | Мамоновский РЭС |  |  | 39.0000.000.00 | Не устан.
393-024-088-01732 | 393-024-088ТП 245-03 Совхозное ООО Мед-ист аб | 01732 | ТП 245-03 Совхозное ООО Мед-ист аб | Y00065 | 393-024-088 | 15-245 | 393-024 | О-35 Космодемьянская | ЗТП |  |  |  | Нет | [10 empty] | Юр.лицо | пос Совхозный | пос Совхозный |  | Совхозное ООО "Мед-ист" | [6 empty] | Мамоновский РЭС |  |  | 39.0000.000.00 | Не устан.
393-024-088-01733 | 393-024-088ТП 245-04 Калининград с/о Водник-1 аб | 01733 | ТП 245-04 Калининград с/о Водник-1 аб | Y00065 | 393-024-088 | 15-245 | 393-024 | О-35 Космодемьянская | ЗТП |  |  |  | Нет | [10 empty] | Юр.лицо | пос Совхозный | пос Совхозный |  | СТ "Водник-1" аб | [6 empty] | Мамоновский РЭС |  |  | 39.0000.000.00 | Не устан.
393-024-088-01734 | 393-024-088ТП 245-05 с/о Ромашка н/щ аб | 01734 | ТП 245-05 с/о Ромашка н/щ аб | Y00065 | 393-024-088 | 15-245 | 393-024 | О-35 Космодемьянская | Мачтовая | Железобетонная |  | Норм. | Нет | [10 empty] | Юр.лицо | пос А Космодемьянского |  |  | с/о "Ромашка" аб | [6 empty] | Мамоновский РЭС |  |  | 39.0000.000.00 | Не устан.
393-024-088-01735 | 393-024-088ТП 245-06 Совхозное ООО Двери аб | 01735 | ТП 245-06 Совхозное ООО Двери аб | Y00065 | 393-024-088 | 15-245 | 393-024 | О-35 Космодемьянская | Мачтовая | Железобетонная |  | Норм. | Нет | [10 empty] | Юр.лицо | г Калининград | Тенистая аллея |  | Совхозное ООО "Двери" аб стройплощадка |  |  |  |  | 208/8 |  | Мамоновский РЭС |  |  | 39.0000.000.00 | Не устан.
393-024-088-01736 | 393-024-088ТП 245-07 Совхозное | 01736 | ТП 245-07 Совхозное | Y00065 | 393-024-088 | 15-245 | 393-024 | О-35 Космодемьянская | ЗТП |  |  |  | Снаружи ТП в отд.щите | [10 empty] | Технич.учет | пгт Совхозное | ул Совхозная |  | Технич.учет |  |  |  |  | 20818 |  | Мамоновский РЭС |  |  | 39.2462.113.09 | СЕ805М
393-024-088-01737 | 393-024-088ТП 245-08 Космодемьяновского с/о Надежда аб | 01737 | ТП 245-08 Космодемьяновского с/о Надежда аб | Y00065 | 393-024-088 | 15-245 | 393-024 | О-35 Космодемьянская | ЗТП |  |  |  | Нет | [10 empty] | Юр.лицо | пгт Совхозное | ул Совхозная |  | СНТ "Надежда" аб |  |  |  |  | 419 |  | Мамоновский РЭС |  |  | 39.0000.000.00 | Не устан.
393-024-088-01738 | 393-024-088ТП 245-09 Совхозное ООО НПК Пиком аб | 01738 | ТП 245-09 Совхозное ООО НПК Пиком аб | Y00065 | 393-024-088 | 15-245 | 393-024 | О-35 Космодемьянская | Мачтовая | Железобетонная |  | Норм. | Нет | [10 empty] | Юр.лицо | пгт Совхозное | ул Совхозная |  | Совхозное ООО "НПК Пиком" аб |  |  |  |  | 6145/6 |  | Мамоновский РЭС |  |  | 39.0000.000.00 | Не устан.
393-024-088-01739 | 393-024-088ТП 245-10 Майское ООО Васельев аб | 01739 | ТП 245-10 Майское ООО Васельев аб | Y00065 | 393-024-088 | 15-245 | 393-024 | О-35 Космодемьянская | Мачтовая | Железобетонная |  | Норм. | Нет | [10 empty] | Юр.лицо | пос А Космодемьянского |  |  | Майское Васельев А.В. аб |  |  |  |  | 6364/6 |  | Мамоновский РЭС |  |  | 39.0000.000.00 | Не устан.
393-024-088-01740 | 393-024-088ТП 245-11 Совхозное | 01740 | ТП 245-11 Совхозное | Y00065 | 393-024-088 | 15-245 | 393-024 | О-35 Космодемьянская | Мачтовая | Железобетонная |  | Норм. | Снаружи ТП в отд.щите | [10 empty] | Технич.учет | пгт Совхозное | ул Совхозная |  | Технич.учет | [6 empty] | Мамоновский РЭС |  |  | 39.2462.113.08 | СЕ805М
393-024-088-01741 | 393-024-088ТП 245-12 СНТ Дружба-2 аб | 01741 | ТП 245-12 СНТ Дружба-2 аб | Y00065 | 393-024-088 | 15-245 | 393-024 | О-35 Космодемьянская | Мачтовая | Железобетонная |  | Норм. | Нет | [10 empty] | Юр.лицо | пгт Совхозное | ул Совхозная |  | СНТ "Дружба-2" аб | [6 empty] | Мамоновский РЭС |  |  | 39.0000.000.00 | Не устан.
393-024-088-01742 | 393-024-088ТП 245-13 СНТ Космос аб | 01742 | ТП 245-13 СНТ Космос аб | Y00065 | 393-024-088 | 15-245 | 393-024 | О-35 Космодемьянская | Мачтовая | Железобетонная |  | Норм. | Нет | [10 empty] | Юр.лицо | пгт Совхозное | ул Совхозная |  | СНТ "Космос" аб |  |  |  |  | 6293/6 |  | Мамоновский РЭС |  |  | 39.0000.000.00 | Не устан.
393-024-088-01743 | 393-024-088ТП 245-14 СНТ Сад-1 аб | 01743 | ТП 245-14 СНТ Сад-1 аб | Y00065 | 393-024-088 | 15-245 | 393-024 | О-35 Космодемьянская | Мачтовая | Железобетонная |  | Норм. | Нет | [10 empty] | Юр.лицо | г Калининград | ул Окружная Б. |  | СНТ "Сад-1" аб |  |  |  |  | 6110/6 |  | Мамоновский РЭС |  |  | 39.0000.000.00 | Не устан.
393-024-088-01744 | 393-024-088ТП 245-15 ОООИнталДекор аб | 01744 | ТП 245-15 ОООИнталДекор аб | Y00065 | 393-024-088 | 15-245 | 393-024 | О-35 Космодемьянская | Мачтовая | Железобетонная |  | Норм. | Нет | [10 empty] | Юр.лицо | г Калининград | ул Окружная Б. |  | ООО "ИнталДекор" аб |  |  |  |  | 3428 |  | Мамоновский РЭС |  |  | 39.0000.000.00 | Не устан.
393-024-088-02282 | 393-024-088"#искл. ТП 245-03 Т-2 Совхозное ООО Мед-ист аб" причина треб. Блик | 02282 | "#искл. ТП 245-03 Т-2 Совхозное ООО Мед-ист аб" причина треб. Блик | Y00065 | 393-024-088 | 15-245 | 393-024 | О-35 Космодемьянская | КТПН |  |  |  | Нет | [10 empty] | Юр.лицо | пос А Космодемьянского |  |  | Совхозное ООО "Мед-ист" | [6 empty] | Мамоновский РЭС |  |  | 39.0000.000.00 | Не устан.
393-024-088-02283 | 393-024-088"#искл. ТП 245-06 Т-2 Совхозное ООО Двери аб" причина треб. Блик | 02283 | "#искл. ТП 245-06 Т-2 Совхозное ООО Двери аб" причина треб. Блик | Y00065 | 393-024-088 | 15-245 | 393-024 | О-35 Космодемьянская | Мачтовая | Железобетонная |  | Норм. | Нет | [10 empty] | Юр.лицо | пгт Совхозное | ул Совхозная |  | Совхозное ООО "Двери" аб стройплощадка |  |  |  |  | 208/8 |  | Мамоновский РЭС |  |  | 39.0000.000.00 | Не устан.
393-026-089-01745 | 393-026-089ТП 10-01 Пятидорожное | 01745 | ТП 10-01 Пятидорожное | Y00049 | 393-026-089 | 15-10 | 393-026 | О-39 Ладушкин | [26 empty] | Мамоновский РЭС
393-026-089-01746 | 393-026-089ТП 10-02 Первомайское | 01746 | ТП 10-02 Первомайское | Y00049 | 393-026-089 | 15-10 | 393-026 | О-39 Ладушкин | [26 empty] | Мамоновский РЭС
393-026-089-01747 | 393-026-089ТП 10-03 ООО Мясное подворье аб | 01747 | ТП 10-03 ООО Мясное подворье аб | Y00049 | 393-026-089 | 15-10 | 393-026 | О-39 Ладушкин | [26 empty] | Мамоновский РЭС
393-026-089-01748 | 393-026-089ТП 10-04 Ильичевка | 01748 | ТП 10-04 Ильичевка | Y00049 | 393-026-089 | 15-10 | 393-026 | О-39 Ладушкин | [26 empty] | Мамоновский РЭС
393-026-089-01749 | 393-026-089ТП 10-08 Пятидорожное | 01749 | ТП 10-08 Пятидорожное | Y00049 | 393-026-089 | 15-10 | 393-026 | О-39 Ладушкин | [26 empty] | Мамоновский РЭС
393-026-089-01750 | 393-026-089ТП 10-09 Ильичевка | 01750 | ТП 10-09 Ильичевка | Y00049 | 393-026-089 | 15-10 | 393-026 | О-39 Ладушкин | [26 empty] | Мамоновский РЭС
393-026-089-01751 | 393-026-089ТП 15-04 ОООАвипак аб. | 01751 | ТП 15-04 ОООАвипак аб. | Y00049 | 393-026-089 | 15-10 | 393-026 | О-39 Ладушкин | [26 empty] | Мамоновский РЭС
393-026-089-01752 | 393-026-089ТП 15-20 Пограничный | 01752 | ТП 15-20 Пограничный | Y00049 | 393-026-089 | 15-10 | 393-026 | О-39 Ладушкин | [26 empty] | Мамоновский РЭС
393-026-089-01753 | 393-026-089ТП 185-01 Пятидорожное | 01753 | ТП 185-01 Пятидорожное | Y00049 | 393-026-089 | 15-10 | 393-026 | О-39 Ладушкин | [26 empty] | Мамоновский РЭС
393-026-089-01754 | 393-026-089ТП 185-02 Пятидорожное | 01754 | ТП 185-02 Пятидорожное | Y00049 | 393-026-089 | 15-10 | 393-026 | О-39 Ладушкин | [26 empty] | Мамоновский РЭС
393-026-089-01755 | 393-026-089ТП 185-03 Новоселово ОАО Русская пушнина аб | 01755 | ТП 185-03 Новоселово ОАО Русская пушнина аб | Y00049 | 393-026-089 | 15-10 | 393-026 | О-39 Ладушкин | [26 empty] | Мамоновский РЭС
393-026-089-01756 | 393-026-089ТП 185-04 ОАО Русская пушина аб | 01756 | ТП 185-04 ОАО Русская пушина аб | Y00049 | 393-026-089 | 15-10 | 393-026 | О-39 Ладушкин | [26 empty] | Мамоновский РЭС
393-026-089-01757 | 393-026-089ТП В-16 Пятидорожное | 01757 | ТП В-16 Пятидорожное | Y00049 | 393-026-089 | 15-10 | 393-026 | О-39 Ладушкин | [26 empty] | Мамоновский РЭС
393-026-089-01758 | 393-026-089ТП В-57 Новоселово | 01758 | ТП В-57 Новоселово | Y00049 | 393-026-089 | 15-10 | 393-026 | О-39 Ладушкин | [26 empty] | Мамоновский РЭС
393-026-089-01759 | 393-026-089ТП В-71 Т-1 Пограничный | 01759 | ТП В-71 Т-1 Пограничный | Y00049 | 393-026-089 | 15-10 | 393-026 | О-39 Ладушкин | [26 empty] | Мамоновский РЭС
393-026-089-01760 | 393-026-089ТП 187-01 Новоселово | 01760 | ТП 187-01 Новоселово | Y00049 | 393-026-089 | 15-10 | 393-026 | О-39 Ладушкин | [26 empty] | Мамоновский РЭС
393-026-089-01761 | 393-026-089ТП 187-02 Новоселово | 01761 | ТП 187-02 Новоселово | Y00049 | 393-026-089 | 15-10 | 393-026 | О-39 Ладушкин | [26 empty] | Мамоновский РЭС
393-026-089-01762 | 393-026-089ТП 187-04 Новоселово | 01762 | ТП 187-04 Новоселово | Y00049 | 393-026-089 | 15-10 | 393-026 | О-39 Ладушкин | [26 empty] | Мамоновский РЭС
393-026-089-01763 | 393-026-089ТП 187-05 Новоселово | 01763 | ТП 187-05 Новоселово | Y00049 | 393-026-089 | 15-10 | 393-026 | О-39 Ладушкин | [26 empty] | Мамоновский РЭС
393-026-089-01764 | 393-026-089ТП 187-06 Пограничное | 01764 | ТП 187-06 Пограничное | Y00049 | 393-026-089 | 15-10 | 393-026 | О-39 Ладушкин | [26 empty] | Мамоновский РЭС
393-026-089-01765 | 393-026-089ТП 187-07 | 01765 | ТП 187-07 | Y00049 | 393-026-089 | 15-10 | 393-026 | О-39 Ладушкин | [26 empty] | Мамоновский РЭС
393-026-089-01766 | 393-026-089ТП 187-08 | 01766 | ТП 187-08 | Y00049 | 393-026-089 | 15-10 | 393-026 | О-39 Ладушкин | [26 empty] | Мамоновский РЭС
393-026-089-01767 | 393-026-089ТП 187-09 Пограничное | 01767 | ТП 187-09 Пограничное | Y00049 | 393-026-089 | 15-10 | 393-026 | О-39 Ладушкин | [26 empty] | Мамоновский РЭС
393-026-089-01768 | 393-026-089ТП 187-10 Новоселово | 01768 | ТП 187-10 Новоселово | Y00049 | 393-026-089 | 15-10 | 393-026 | О-39 Ладушкин | [26 empty] | Мамоновский РЭС
393-026-089-01769 | 393-026-089ТП 187-11 Новоселово | 01769 | ТП 187-11 Новоселово | Y00049 | 393-026-089 | 15-10 | 393-026 | О-39 Ладушкин | [26 empty] | Мамоновский РЭС
393-026-089-01770 | 393-026-089ТП 187-12 | 01770 | ТП 187-12 | Y00049 | 393-026-089 | 15-10 | 393-026 | О-39 Ладушкин | [26 empty] | Мамоновский РЭС
393-026-090-01771 | 393-026-090ТП 14-01 Кунцево | 01771 | ТП 14-01 Кунцево | Y00050 | 393-026-090 | 15-14 | 393-026 | О-39 Ладушкин | [26 empty] | Мамоновский РЭС
393-026-090-01772 | 393-026-090ТП 14-02 Суворово | 01772 | ТП 14-02 Суворово | Y00050 | 393-026-090 | 15-14 | 393-026 | О-39 Ладушкин | [26 empty] | Мамоновский РЭС
393-026-090-01773 | 393-026-090ТП 14-03 Кунцево Шафраник аб | 01773 | ТП 14-03 Кунцево Шафраник аб | Y00050 | 393-026-090 | 15-14 | 393-026 | О-39 Ладушкин | [26 empty] | Мамоновский РЭС
393-026-090-01774 | 393-026-090ТП 14-04 Т-1 Приморское ж/д | 01774 | ТП 14-04 Т-1 Приморское ж/д | Y00050 | 393-026-090 | 15-14 | 393-026 | О-39 Ладушкин | [26 empty] | Мамоновский РЭС
393-026-090-01775 | 393-026-090ТП 14-05 Знаменка ж/д | 01775 | ТП 14-05 Знаменка ж/д | Y00050 | 393-026-090 | 15-14 | 393-026 | О-39 Ладушкин | [26 empty] | Мамоновский РЭС
393-026-090-01776 | 393-026-090ТП 14-06 Бальга ж/д | 01776 | ТП 14-06 Бальга ж/д | Y00050 | 393-026-090 | 15-14 | 393-026 | О-39 Ладушкин | [26 empty] | Мамоновский РЭС
393-026-090-01777 | 393-026-090ТП 14-09 Пятидорожное | 01777 | ТП 14-09 Пятидорожное | Y00050 | 393-026-090 | 15-14 | 393-026 | О-39 Ладушкин | [26 empty] | Мамоновский РЭС
393-026-090-01778 | 393-026-090ТП 14-10 Приморское | 01778 | ТП 14-10 Приморское | Y00050 | 393-026-090 | 15-14 | 393-026 | О-39 Ладушкин | [26 empty] | Мамоновский РЭС
393-026-090-01779 | 393-026-090ТП 14-11 Приморское | 01779 | ТП 14-11 Приморское | Y00050 | 393-026-090 | 15-14 | 393-026 | О-39 Ладушкин | [26 empty] | Мамоновский РЭС
393-026-091-01780 | 393-026-091ТП 181-01 Звездный | 01780 | ТП 181-01 Звездный | Y00051 | 393-026-091 | 15-181 | 393-026 | О-39 Ладушкин | [26 empty] | Мамоновский РЭС
393-026-091-01781 | 393-026-091ТП 181-02 Ладушкин АО СРЗ Преголь аб | 01781 | ТП 181-02 Ладушкин АО СРЗ Преголь аб | Y00051 | 393-026-091 | 15-181 | 393-026 | О-39 Ладушкин | [26 empty] | Мамоновский РЭС
393-026-091-01782 | 393-026-091ТП 181-03 Ладушкин | 01782 | ТП 181-03 Ладушкин | Y00051 | 393-026-091 | 15-181 | 393-026 | О-39 Ладушкин | [26 empty] | Мамоновский РЭС
393-026-091-01783 | 393-026-091ТП 181-04 Ладушкин Ассоц молод.и студ.органи аб | 01783 | ТП 181-04 Ладушкин Ассоц молод.и студ.органи аб | Y00051 | 393-026-091 | 15-181 | 393-026 | О-39 Ладушкин | [26 empty] | Мамоновский РЭС
393-026-091-01784 | 393-026-091ТП 181-05 Изумрудный | 01784 | ТП 181-05 Изумрудный | Y00051 | 393-026-091 | 15-181 | 393-026 | О-39 Ладушкин | [26 empty] | Мамоновский РЭС
393-026-091-01785 | 393-026-091ТП 181-06 Ладушкин | 01785 | ТП 181-06 Ладушкин | Y00051 | 393-026-091 | 15-181 | 393-026 | О-39 Ладушкин | [26 empty] | Мамоновский РЭС
393-026-091-01786 | 393-026-091ТП 181-07 Ладушкин Давыденко Т.А. аб | 01786 | ТП 181-07 Ладушкин Давыденко Т.А. аб | Y00051 | 393-026-091 | 15-181 | 393-026 | О-39 Ладушкин | [26 empty] | Мамоновский РЭС
393-026-091-01787 | 393-026-091ТП 181-08 Ладушкин | 01787 | ТП 181-08 Ладушкин | Y00051 | 393-026-091 | 15-181 | 393-026 | О-39 Ладушкин | [26 empty] | Мамоновский РЭС
393-026-091-01788 | 393-026-091ТП 181-09 Ладушкин | 01788 | ТП 181-09 Ладушкин | Y00051 | 393-026-091 | 15-181 | 393-026 | О-39 Ладушкин | [26 empty] | Мамоновский РЭС
393-026-091-01789 | 393-026-091ТП 181-10 Т-1 Ладушкин | 01789 | ТП 181-10 Т-1 Ладушкин | Y00051 | 393-026-091 | 15-181 | 393-026 | О-39 Ладушкин | [26 empty] | Мамоновский РЭС
393-026-091-01790 | 393-026-091ТП 181-11 Звездный ОООБалтисок аб | 01790 | ТП 181-11 Звездный ОООБалтисок аб | Y00051 | 393-026-091 | 15-181 | 393-026 | О-39 Ладушкин | [26 empty] | Мамоновский РЭС
393-026-091-01791 | 393-026-091ТП 181-12 Раздольное | 01791 | ТП 181-12 Раздольное | Y00051 | 393-026-091 | 15-181 | 393-026 | О-39 Ладушкин | [26 empty] | Мамоновский РЭС
393-026-091-01792 | 393-026-091ТП 181-13 Раздольное | 01792 | ТП 181-13 Раздольное | Y00051 | 393-026-091 | 15-181 | 393-026 | О-39 Ладушкин | [26 empty] | Мамоновский РЭС
393-026-091-01793 | 393-026-091ТП 181-14 Раздольное | 01793 | ТП 181-14 Раздольное | Y00051 | 393-026-091 | 15-181 | 393-026 | О-39 Ладушкин | [26 empty] | Мамоновский РЭС
393-026-091-01794 | 393-026-091ТП 181-18 Ладушкин Сырзавод аб | 01794 | ТП 181-18 Ладушкин Сырзавод аб | Y00051 | 393-026-091 | 15-181 | 393-026 | О-39 Ладушкин | [26 empty] | Мамоновский РЭС
393-026-091-01795 | 393-026-091ТП 279-01 Береговой | 01795 | ТП 279-01 Береговой | Y00051 | 393-026-091 | 15-181 | 393-026 | О-39 Ладушкин | [26 empty] | Мамоновский РЭС
393-026-091-01796 | 393-026-091ТП 279-02 Ладушкин | 01796 | ТП 279-02 Ладушкин | Y00051 | 393-026-091 | 15-181 | 393-026 | О-39 Ладушкин | [26 empty] | Мамоновский РЭС
393-026-091-01797 | 393-026-091ТП 279-03 Береговой | 01797 | ТП 279-03 Береговой | Y00051 | 393-026-091 | 15-181 | 393-026 | О-39 Ладушкин | [26 empty] | Мамоновский РЭС
393-026-091-01798 | 393-026-091ТП 279-04 Ладушкин | 01798 | ТП 279-04 Ладушкин | Y00051 | 393-026-091 | 15-181 | 393-026 | О-39 Ладушкин | [26 empty] | Мамоновский РЭС
393-026-091-01799 | 393-026-091ТП 279-05 Ладушкин | 01799 | ТП 279-05 Ладушкин | Y00051 | 393-026-091 | 15-181 | 393-026 | О-39 Ладушкин | [26 empty] | Мамоновский РЭС
393-026-091-01800 | 393-026-091ТП 279-06 Береговой ФГУ Багратион. лесхоз аб | 01800 | ТП 279-06 Береговой ФГУ Багратион. лесхоз аб | Y00051 | 393-026-091 | 15-181 | 393-026 | О-39 Ладушкин | [26 empty] | Мамоновский РЭС
393-026-091-01801 | 393-026-091ТП 279-07 Т-1 Береговой | 01801 | ТП 279-07 Т-1 Береговой | Y00051 | 393-026-091 | 15-181 | 393-026 | О-39 Ладушкин | [26 empty] | Мамоновский РЭС
393-026-091-01802 | 393-026-091ТП В-29 Т-1 Береговой | 01802 | ТП В-29 Т-1 Береговой | Y00051 | 393-026-091 | 15-181 | 393-026 | О-39 Ладушкин | [26 empty] | Мамоновский РЭС
393-026-092-01803 | 393-026-092ТП 225-01 Совхозное | 01803 | ТП 225-01 Совхозное | Y00052 | 393-026-092 | 15-225 | 393-026 | О-39 Ладушкин | [26 empty] | Мамоновский РЭС
393-026-092-01804 | 393-026-092ТП 225-02 Совхозное | 01804 | ТП 225-02 Совхозное | Y00052 | 393-026-092 | 15-225 | 393-026 | О-39 Ладушкин | [26 empty] | Мамоновский РЭС
393-026-092-01805 | 393-026-092ТП 225-03 Сосновка | 01805 | ТП 225-03 Сосновка | Y00052 | 393-026-092 | 15-225 | 393-026 | О-39 Ладушкин | [26 empty] | Мамоновский РЭС
393-026-092-01806 | 393-026-092ТП 225-04 Большедорожное | 01806 | ТП 225-04 Большедорожное | Y00052 | 393-026-092 | 15-225 | 393-026 | О-39 Ладушкин | [26 empty] | Мамоновский РЭС
393-026-093-01807 | 393-026-093ТП 226-03 ОООКаролевский салют аб | 01807 | ТП 226-03 ОООКаролевский салют аб | Y00053 | 393-026-093 | 15-226 | 393-026 | О-39 Ладушкин | [26 empty] | Мамоновский РЭС
393-026-093-01808 | 393-026-093ТП 226-1 Т-1 ООО Каролевский салют аб | 01808 | ТП 226-1 Т-1 ООО Каролевский салют аб | Y00053 | 393-026-093 | 15-226 | 393-026 | О-39 Ладушкин | [26 empty] | Мамоновский РЭС
393-026-093-01809 | 393-026-093ТП 226-2 Т-1 ООО Авипак аб | 01809 | ТП 226-2 Т-1 ООО Авипак аб | Y00053 | 393-026-093 | 15-226 | 393-026 | О-39 Ладушкин | [26 empty] | Мамоновский РЭС
393-026-093-01810 | 393-026-093ТП 226-2 Т-2 ОООАвипак аб | 01810 | ТП 226-2 Т-2 ОООАвипак аб | Y00053 | 393-026-093 | 15-226 | 393-026 | О-39 Ладушкин | [15 empty] | Технич.учет | [10 empty] | Мамоновский РЭС
393-026-094-01811 | 393-026-094ТП 09-01 Косотухино | 01811 | ТП 09-01 Косотухино | Y00054 | 393-026-094 | 15-227 | 393-026 | О-39 Ладушкин | [26 empty] | Мамоновский РЭС
393-026-094-01812 | 393-026-094ТП 09-03 Косотухино с/о Калининградец аб | 01812 | ТП 09-03 Косотухино с/о Калининградец аб | Y00054 | 393-026-094 | 15-227 | 393-026 | О-39 Ладушкин | [26 empty] | Мамоновский РЭС
393-026-094-01813 | 393-026-094ТП 09-04 Ушаково | 01813 | ТП 09-04 Ушаково | Y00054 | 393-026-094 | 15-227 | 393-026 | О-39 Ладушкин | [26 empty] | Мамоновский РЭС
393-026-094-01814 | 393-026-094ТП 09-05 Мушкино | 01814 | ТП 09-05 Мушкино | Y00054 | 393-026-094 | 15-227 | 393-026 | О-39 Ладушкин | [26 empty] | Мамоновский РЭС
393-026-094-01815 | 393-026-094ТП 09-06 Мушкино | 01815 | ТП 09-06 Мушкино | Y00054 | 393-026-094 | 15-227 | 393-026 | О-39 Ладушкин | [26 empty] | Мамоновский РЭС
393-026-094-01816 | 393-026-094ТП 09-08 Ушаково | 01816 | ТП 09-08 Ушаково | Y00054 | 393-026-094 | 15-227 | 393-026 | О-39 Ладушкин | [26 empty] | Мамоновский РЭС
393-026-094-01817 | 393-026-094ТП 09-09 Вороново | 01817 | ТП 09-09 Вороново | Y00054 | 393-026-094 | 15-227 | 393-026 | О-39 Ладушкин | [26 empty] | Мамоновский РЭС
393-026-094-01818 | 393-026-094ТП 09-10 Ново-Московское | 01818 | ТП 09-10 Ново-Московское | Y00054 | 393-026-094 | 15-227 | 393-026 | О-39 Ладушкин | [26 empty] | Мамоновский РЭС
393-026-094-01819 | 393-026-094ТП 09-11 Ушаково | 01819 | ТП 09-11 Ушаково | Y00054 | 393-026-094 | 15-227 | 393-026 | О-39 Ладушкин | [26 empty] | Мамоновский РЭС
393-026-094-01820 | 393-026-094ТП 09-12 Ульяновка Зап.отделение Измиран аб | 01820 | ТП 09-12 Ульяновка Зап.отделение Измиран аб | Y00054 | 393-026-094 | 15-227 | 393-026 | О-39 Ладушкин | [26 empty] | Мамоновский РЭС
393-026-094-01821 | 393-026-094ТП 09-13 Ладушкин | 01821 | ТП 09-13 Ладушкин | Y00054 | 393-026-094 | 15-227 | 393-026 | О-39 Ладушкин | [26 empty] | Мамоновский РЭС
393-026-094-01822 | 393-026-094ТП 09-14 Ладушкин | 01822 | ТП 09-14 Ладушкин | Y00054 | 393-026-094 | 15-227 | 393-026 | О-39 Ладушкин | [26 empty] | Мамоновский РЭС
393-026-094-01823 | 393-026-094ТП 09-15 Ушаково | 01823 | ТП 09-15 Ушаково | Y00054 | 393-026-094 | 15-227 | 393-026 | О-39 Ладушкин | [26 empty] | Мамоновский РЭС
393-026-094-01824 | 393-026-094ТП 09-16 п. Пролетарский | 01824 | ТП 09-16 п. Пролетарский | Y00054 | 393-026-094 | 15-227 | 393-026 | О-39 Ладушкин | [26 empty] | Мамоновский РЭС
393-026-094-01825 | 393-026-094ТП 09-17 Ушаково | 01825 | ТП 09-17 Ушаково | Y00054 | 393-026-094 | 15-227 | 393-026 | О-39 Ладушкин | [26 empty] | Мамоновский РЭС
393-026-094-01826 | 393-026-094ТП 09-18 Ушаково | 01826 | ТП 09-18 Ушаково | Y00054 | 393-026-094 | 15-227 | 393-026 | О-39 Ладушкин | [26 empty] | Мамоновский РЭС
393-026-094-01827 | 393-026-094ТП 09-19 Ушаково Муратов З.А. аб | 01827 | ТП 09-19 Ушаково Муратов З.А. аб | Y00054 | 393-026-094 | 15-227 | 393-026 | О-39 Ладушкин | [26 empty] | Мамоновский РЭС
393-026-094-01828 | 393-026-094ТП 09-20 Вороново | 01828 | ТП 09-20 Вороново | Y00054 | 393-026-094 | 15-227 | 393-026 | О-39 Ладушкин | [26 empty] | Мамоновский РЭС
393-026-094-01829 | 393-026-094ТП 09-22 Пятидорожное СПК Мушкино аб | 01829 | ТП 09-22 Пятидорожное СПК Мушкино аб | Y00054 | 393-026-094 | 15-227 | 393-026 | О-39 Ладушкин | [26 empty] | Мамоновский РЭС
393-026-094-01830 | 393-026-094ТП 09-23 Ново-Московское | 01830 | ТП 09-23 Ново-Московское | Y00054 | 393-026-094 | 15-227 | 393-026 | О-39 Ладушкин | [26 empty] | Мамоновский РЭС
393-026-094-01831 | 393-026-094ТП 09-24 Ладыгино | 01831 | ТП 09-24 Ладыгино | Y00054 | 393-026-094 | 15-227 | 393-026 | О-39 Ладушкин | [26 empty] | Мамоновский РЭС
393-026-094-01832 | 393-026-094ТП 09-25 Ушаково | 01832 | ТП 09-25 Ушаково | Y00054 | 393-026-094 | 15-227 | 393-026 | О-39 Ладушкин | [26 empty] | Мамоновский РЭС
393-026-094-01833 | 393-026-094ТП 09-26 ж/д аб | 01833 | ТП 09-26 ж/д аб | Y00054 | 393-026-094 | 15-227 | 393-026 | О-39 Ладушкин | [26 empty] | Мамоновский РЭС
393-026-094-01834 | 393-026-094ТП 09-27 Светлый | 01834 | ТП 09-27 Светлый | Y00054 | 393-026-094 | 15-227 | 393-026 | О-39 Ладушкин | [26 empty] | Мамоновский РЭС
393-026-094-01835 | 393-026-094ТП 09-28 Ушаково | 01835 | ТП 09-28 Ушаково | Y00054 | 393-026-094 | 15-227 | 393-026 | О-39 Ладушкин | [26 empty] | Мамоновский РЭС
393-026-094-01836 | 393-026-094ТП 09-29 Ушаково | 01836 | ТП 09-29 Ушаково | Y00054 | 393-026-094 | 15-227 | 393-026 | О-39 Ладушкин | [26 empty] | Мамоновский РЭС
393-026-094-01837 | 393-026-094ТП 09-30 Ладушкин Гребенкин Л.Н. аб | 01837 | ТП 09-30 Ладушкин Гребенкин Л.Н. аб | Y00054 | 393-026-094 | 15-227 | 393-026 | О-39 Ладушкин | [26 empty] | Мамоновский РЭС
393-026-094-01838 | 393-026-094ТП 09-31 Ново-Московское | 01838 | ТП 09-31 Ново-Московское | Y00054 | 393-026-094 | 15-227 | 393-026 | О-39 Ладушкин | [26 empty] | Мамоновский РЭС
393-026-094-01839 | 393-026-094ТП 09-32Ладушкин Саканов В.В. | 01839 | ТП 09-32Ладушкин Саканов В.В. | Y00054 | 393-026-094 | 15-227 | 393-026 | О-39 Ладушкин | [26 empty] | Мамоновский РЭС
393-026-094-01840 | 393-026-094ТП 09-33 Ушаково | 01840 | ТП 09-33 Ушаково | Y00054 | 393-026-094 | 15-227 | 393-026 | О-39 Ладушкин | [26 empty] | Мамоновский РЭС
393-026-094-01841 | 393-026-094ТП 09-34 Ново-Московское | 01841 | ТП 09-34 Ново-Московское | Y00054 | 393-026-094 | 15-227 | 393-026 | О-39 Ладушкин | [26 empty] | Мамоновский РЭС
393-026-094-01842 | 393-026-094ТП 09-35 Ново-Московское | 01842 | ТП 09-35 Ново-Московское | Y00054 | 393-026-094 | 15-227 | 393-026 | О-39 Ладушкин | [26 empty] | Мамоновский РЭС
393-026-094-01843 | 393-026-094ТП 09-36 Ново-Московское | 01843 | ТП 09-36 Ново-Московское | Y00054 | 393-026-094 | 15-227 | 393-026 | О-39 Ладушкин | [26 empty] | Мамоновский РЭС
393-026-094-01844 | 393-026-094ТП 09-37 Арестович Т.В. аб | 01844 | ТП 09-37 Арестович Т.В. аб | Y00054 | 393-026-094 | 15-227 | 393-026 | О-39 Ладушкин | [26 empty] | Мамоновский РЭС
393-026-094-01845 | 393-026-094ТП 09-38 Ладыгино | 01845 | ТП 09-38 Ладыгино | Y00054 | 393-026-094 | 15-227 | 393-026 | О-39 Ладушкин | [26 empty] | Мамоновский РЭС
393-026-094-01846 | 393-026-094ТП 09-39 ОООСК настоящие корабли аб | 01846 | ТП 09-39 ОООСК настоящие корабли аб | Y00054 | 393-026-094 | 15-227 | 393-026 | О-39 Ладушкин | [26 empty] | Мамоновский РЭС
393-026-094-01847 | 393-026-094ТП 09-40 Сосновка | 01847 | ТП 09-40 Сосновка | Y00054 | 393-026-094 | 15-227 | 393-026 | О-39 Ладушкин | [26 empty] | Мамоновский РЭС
393-026-094-01848 | 393-026-094ТП 09-41 Ушаково | 01848 | ТП 09-41 Ушаково | Y00054 | 393-026-094 | 15-227 | 393-026 | О-39 Ладушкин | [26 empty] | Мамоновский РЭС
393-026-094-01849 | 393-026-094ТП 09-42 Ушаково | 01849 | ТП 09-42 Ушаково | Y00054 | 393-026-094 | 15-227 | 393-026 | О-39 Ладушкин | [26 empty] | Мамоновский РЭС
393-026-094-01850 | 393-026-094ТП 186-01 Сосновка ж/д Ленинг аб | 01850 | ТП 186-01 Сосновка ж/д Ленинг аб | Y00054 | 393-026-094 | 15-227 | 393-026 | О-39 Ладушкин | [26 empty] | Мамоновский РЭС
393-026-094-01851 | 393-026-094ТП 186-02 Ладушкин | 01851 | ТП 186-02 Ладушкин | Y00054 | 393-026-094 | 15-227 | 393-026 | О-39 Ладушкин | [26 empty] | Мамоновский РЭС
393-026-094-01852 | 393-026-094ТП 186-03 Раздольное | 01852 | ТП 186-03 Раздольное | Y00054 | 393-026-094 | 15-227 | 393-026 | О-39 Ладушкин | [26 empty] | Мамоновский РЭС
393-026-094-01853 | 393-026-094ТП 186-04 Совхозный | 01853 | ТП 186-04 Совхозный | Y00054 | 393-026-094 | 15-227 | 393-026 | О-39 Ладушкин | [26 empty] | Мамоновский РЭС
393-026-094-01854 | 393-026-094ТП 227-01 Совхозное | 01854 | ТП 227-01 Совхозное | Y00054 | 393-026-094 | 15-227 | 393-026 | О-39 Ладушкин | [26 empty] | Мамоновский РЭС
393-026-094-01855 | 393-026-094ТП 227-02 Совхозное | 01855 | ТП 227-02 Совхозное | Y00054 | 393-026-094 | 15-227 | 393-026 | О-39 Ладушкин | [26 empty] | Мамоновский РЭС
393-026-094-01856 | 393-026-094ТП В-15 Совхозное | 01856 | ТП В-15 Совхозное | Y00054 | 393-026-094 | 15-227 | 393-026 | О-39 Ладушкин | [26 empty] | Мамоновский РЭС
393-026-094-01857 | 393-026-094ТП В-45 | 01857 | ТП В-45 | Y00054 | 393-026-094 | 15-227 | 393-026 | О-39 Ладушкин | [26 empty] | Мамоновский РЭС
393-028-095-01858 | 393-028-095ТП 213-01 | 01858 | ТП 213-01 | Y00063 | 393-028-095 | 15-213 | 393-028 | О-41 Железнодорожная | [26 empty] | Правдинский РЭС
393-028-095-01859 | 393-028-095ТП 213-03 Железнодор. дист.электроснаб.ж/д | 01859 | ТП 213-03 Железнодор. дист.электроснаб.ж/д | Y00063 | 393-028-095 | 15-213 | 393-028 | О-41 Железнодорожная | [26 empty] | Правдинский РЭС
393-028-095-01860 | 393-028-095ТП 213-05 Железнодор. | 01860 | ТП 213-05 Железнодор. | Y00063 | 393-028-095 | 15-213 | 393-028 | О-41 Железнодорожная | [26 empty] | Правдинский РЭС
393-028-095-01861 | 393-028-095ТП 213-06 ГУП Черняховск.межрайон. лесхоз | 01861 | ТП 213-06 ГУП Черняховск.межрайон. лесхоз | Y00063 | 393-028-095 | 15-213 | 393-028 | О-41 Железнодорожная | [26 empty] | Правдинский РЭС
393-028-095-01862 | 393-028-095ТП 213-07 Железнодор. | 01862 | ТП 213-07 Железнодор. | Y00063 | 393-028-095 | 15-213 | 393-028 | О-41 Железнодорожная | [26 empty] | Правдинский РЭС
393-028-095-01863 | 393-028-095ТП 213-08 ГУП Черняховск.межрайон. лесхоз | 01863 | ТП 213-08 ГУП Черняховск.межрайон. лесхоз | Y00063 | 393-028-095 | 15-213 | 393-028 | О-41 Железнодорожная | [26 empty] | Правдинский РЭС
393-028-095-01864 | 393-028-095ТП 213-08 Железнодор. | 01864 | ТП 213-08 Железнодор. | Y00063 | 393-028-095 | 15-213 | 393-028 | О-41 Железнодорожная | [26 empty] | Правдинский РЭС
393-028-095-01865 | 393-028-095ТП 213-09 Железнодор. | 01865 | ТП 213-09 Железнодор. | Y00063 | 393-028-095 | 15-213 | 393-028 | О-41 Железнодорожная | [26 empty] | Правдинский РЭС
393-028-095-01866 | 393-028-095ТП 213-10 Железнодор. дист.электроснаб.ж/д аб | 01866 | ТП 213-10 Железнодор. дист.электроснаб.ж/д аб | Y00063 | 393-028-095 | 15-213 | 393-028 | О-41 Железнодорожная | [26 empty] | Правдинский РЭС
393-028-095-01867 | 393-028-095ТП 213-11 Вишневое | 01867 | ТП 213-11 Вишневое | Y00063 | 393-028-095 | 15-213 | 393-028 | О-41 Железнодорожная | [26 empty] | Правдинский РЭС
393-028-095-01868 | 393-028-095ТП 213-12 Вишневое | 01868 | ТП 213-12 Вишневое | Y00063 | 393-028-095 | 15-213 | 393-028 | О-41 Железнодорожная | [26 empty] | Правдинский РЭС
393-028-095-01869 | 393-028-095ТП 213-14 Знаменка | 01869 | ТП 213-14 Знаменка | Y00063 | 393-028-095 | 15-213 | 393-028 | О-41 Железнодорожная | [26 empty] | Правдинский РЭС
393-028-095-01870 | 393-028-095ТП 213-15 Знаменка | 01870 | ТП 213-15 Знаменка | Y00063 | 393-028-095 | 15-213 | 393-028 | О-41 Железнодорожная | [26 empty] | Правдинский РЭС
393-028-095-01871 | 393-028-095ТП 213-16 Знаменка | 01871 | ТП 213-16 Знаменка | Y00063 | 393-028-095 | 15-213 | 393-028 | О-41 Железнодорожная | [26 empty] | Правдинский РЭС
393-028-095-01872 | 393-028-095ТП 213-17 Чаадаево | 01872 | ТП 213-17 Чаадаево | Y00063 | 393-028-095 | 15-213 | 393-028 | О-41 Железнодорожная | [26 empty] | Правдинский РЭС
393-028-095-01873 | 393-028-095ТП 213-18 Знаменка | 01873 | ТП 213-18 Знаменка | Y00063 | 393-028-095 | 15-213 | 393-028 | О-41 Железнодорожная | [26 empty] | Правдинский РЭС
393-028-095-01874 | 393-028-095ТП 213-19 Вольное | 01874 | ТП 213-19 Вольное | Y00063 | 393-028-095 | 15-213 | 393-028 | О-41 Железнодорожная | [26 empty] | Правдинский РЭС
393-028-095-01875 | 393-028-095ТП 213-20 Бородино | 01875 | ТП 213-20 Бородино | Y00063 | 393-028-095 | 15-213 | 393-028 | О-41 Железнодорожная | [26 empty] | Правдинский РЭС
393-028-095-01876 | 393-028-095ТП 213-21 Гусево | 01876 | ТП 213-21 Гусево | Y00063 | 393-028-095 | 15-213 | 393-028 | О-41 Железнодорожная | [26 empty] | Правдинский РЭС
393-028-095-01877 | 393-028-095ТП 213-22 Гусево | 01877 | ТП 213-22 Гусево | Y00063 | 393-028-095 | 15-213 | 393-028 | О-41 Железнодорожная | [26 empty] | Правдинский РЭС
393-028-095-01878 | 393-028-095ТП 213-24 Озерки | 01878 | ТП 213-24 Озерки | Y00063 | 393-028-095 | 15-213 | 393-028 | О-41 Железнодорожная | [26 empty] | Правдинский РЭС
393-028-095-01879 | 393-028-095ТП 213-25 Ново-Бийск | 01879 | ТП 213-25 Ново-Бийск | Y00063 | 393-028-095 | 15-213 | 393-028 | О-41 Железнодорожная | [26 empty] | Правдинский РЭС
393-028-095-01880 | 393-028-095ТП 213-25 Совхозное | 01880 | ТП 213-25 Совхозное | Y00063 | 393-028-095 | 15-213 | 393-028 | О-41 Железнодорожная | [26 empty] | Правдинский РЭС
393-028-095-01881 | 393-028-095ТП 213-26 Ново-Бийск | 01881 | ТП 213-26 Ново-Бийск | Y00063 | 393-028-095 | 15-213 | 393-028 | О-41 Железнодорожная | [26 empty] | Правдинский РЭС
393-028-095-01882 | 393-028-095ТП 213-27 Совхозное | 01882 | ТП 213-27 Совхозное | Y00063 | 393-028-095 | 15-213 | 393-028 | О-41 Железнодорожная | [26 empty] | Правдинский РЭС
393-028-095-01883 | 393-028-095ТП 213-28 Свинопроизводство | 01883 | ТП 213-28 Свинопроизводство | Y00063 | 393-028-095 | 15-213 | 393-028 | О-41 Железнодорожная | [26 empty] | Правдинский РЭС
393-028-095-01884 | 393-028-095ТП 213-29 | 01884 | ТП 213-29 | Y00063 | 393-028-095 | 15-213 | 393-028 | О-41 Железнодорожная | [26 empty] | Правдинский РЭС
393-028-095-01885 | 393-028-095ТП 213-31 Липняки | 01885 | ТП 213-31 Липняки | Y00063 | 393-028-095 | 15-213 | 393-028 | О-41 Железнодорожная | [26 empty] | Правдинский РЭС
393-028-095-01886 | 393-028-095ТП 213-32 Липняки | 01886 | ТП 213-32 Липняки | Y00063 | 393-028-095 | 15-213 | 393-028 | О-41 Железнодорожная | [26 empty] | Правдинский РЭС
393-028-095-01887 | 393-028-095ТП 213-33 Липняки | 01887 | ТП 213-33 Липняки | Y00063 | 393-028-095 | 15-213 | 393-028 | О-41 Железнодорожная | [26 empty] | Правдинский РЭС
393-028-095-01888 | 393-028-095ТП 213-33 Холмогорье | 01888 | ТП 213-33 Холмогорье | Y00063 | 393-028-095 | 15-213 | 393-028 | О-41 Железнодорожная | [26 empty] | Правдинский РЭС
393-028-095-01889 | 393-028-095ТП 213-34 Холмогорье | 01889 | ТП 213-34 Холмогорье | Y00063 | 393-028-095 | 15-213 | 393-028 | О-41 Железнодорожная | [26 empty] | Правдинский РЭС
393-028-096-01890 | 393-028-096ТП 216-01 Железнодорожн. | 01890 | ТП 216-01 Железнодорожн. | Y00064 | 393-028-096 | 15-246 | 393-028 | О-41 Железнодорожная | [26 empty] | Правдинский РЭС
393-028-096-01891 | 393-028-096ТП 216-02 Железнодорожный | 01891 | ТП 216-02 Железнодорожный | Y00064 | 393-028-096 | 15-246 | 393-028 | О-41 Железнодорожная | [26 empty] | Правдинский РЭС
393-028-096-01892 | 393-028-096ТП 216-03 Железнодор. ПУ ФСБ | 01892 | ТП 216-03 Железнодор. ПУ ФСБ | Y00064 | 393-028-096 | 15-246 | 393-028 | О-41 Железнодорожная | [26 empty] | Правдинский РЭС
393-028-096-01893 | 393-028-096ТП 216-04 Железнодорожный | 01893 | ТП 216-04 Железнодорожный | Y00064 | 393-028-096 | 15-246 | 393-028 | О-41 Железнодорожная | [26 empty] | Правдинский РЭС
393-028-096-01894 | 393-028-096ТП 216-05 Железнодорожный | 01894 | ТП 216-05 Железнодорожный | Y00064 | 393-028-096 | 15-246 | 393-028 | О-41 Железнодорожная | [26 empty] | Правдинский РЭС
393-028-096-01895 | 393-028-096ТП 216-06 Железнодор. ОООКМФ | 01895 | ТП 216-06 Железнодор. ОООКМФ | Y00064 | 393-028-096 | 15-246 | 393-028 | О-41 Железнодорожная | [26 empty] | Правдинский РЭС
393-028-096-01896 | 393-028-096ТП 216-07 Железнодор. | 01896 | ТП 216-07 Железнодор. | Y00064 | 393-028-096 | 15-246 | 393-028 | О-41 Железнодорожная | [26 empty] | Правдинский РЭС
393-028-096-01897 | 393-028-096ТП 216-08 Т-1 Железнодор. ОАОСириус | 01897 | ТП 216-08 Т-1 Железнодор. ОАОСириус | Y00064 | 393-028-096 | 15-246 | 393-028 | О-41 Железнодорожная | [26 empty] | Правдинский РЭС
393-028-096-01898 | 393-028-096ТП 216-09 Чайкино | 01898 | ТП 216-09 Чайкино | Y00064 | 393-028-096 | 15-246 | 393-028 | О-41 Железнодорожная | [26 empty] | Правдинский РЭС
393-028-096-01899 | 393-028-096ТП 216-10 дист.электроснаб. ж/д | 01899 | ТП 216-10 дист.электроснаб. ж/д | Y00064 | 393-028-096 | 15-246 | 393-028 | О-41 Железнодорожная | [26 empty] | Правдинский РЭС
393-028-096-01900 | 393-028-096ТП 216-12 Крымское | 01900 | ТП 216-12 Крымское | Y00064 | 393-028-096 | 15-246 | 393-028 | О-41 Железнодорожная | [26 empty] | Правдинский РЭС
393-028-096-01901 | 393-028-096ТП 216-13 Зверево | 01901 | ТП 216-13 Зверево | Y00064 | 393-028-096 | 15-246 | 393-028 | О-41 Железнодорожная | [26 empty] | Правдинский РЭС
393-028-096-01902 | 393-028-096ТП 216-14 Железнодорожный | 01902 | ТП 216-14 Железнодорожный | Y00064 | 393-028-096 | 15-246 | 393-028 | О-41 Железнодорожная | [26 empty] | Правдинский РЭС
393-028-096-01903 | 393-028-096ТП 216-18 Зареченское | 01903 | ТП 216-18 Зареченское | Y00064 | 393-028-096 | 15-246 | 393-028 | О-41 Железнодорожная | [26 empty] | Правдинский РЭС
393-028-096-01904 | 393-028-096ТП 216-19 Зареченское | 01904 | ТП 216-19 Зареченское | Y00064 | 393-028-096 | 15-246 | 393-028 | О-41 Железнодорожная | [26 empty] | Правдинский РЭС
393-028-096-01905 | 393-028-096ТП 216-21 Панфилово | 01905 | ТП 216-21 Панфилово | Y00064 | 393-028-096 | 15-246 | 393-028 | О-41 Железнодорожная | [26 empty] | Правдинский РЭС
393-028-096-01906 | 393-028-096ТП 216-22 Подлипово | 01906 | ТП 216-22 Подлипово | Y00064 | 393-028-096 | 15-246 | 393-028 | О-41 Железнодорожная | [26 empty] | Правдинский РЭС
393-028-096-01907 | 393-028-096ТП 216-23 Крылово | 01907 | ТП 216-23 Крылово | Y00064 | 393-028-096 | 15-246 | 393-028 | О-41 Железнодорожная | [26 empty] | Правдинский РЭС
393-028-096-01908 | 393-028-096ТП 216-23 Крылово В/ч 2297 | 01908 | ТП 216-23 Крылово В/ч 2297 | Y00064 | 393-028-096 | 15-246 | 393-028 | О-41 Железнодорожная | [26 empty] | Правдинский РЭС
393-028-096-01909 | 393-028-096ТП 216-24 Михайловка | 01909 | ТП 216-24 Михайловка | Y00064 | 393-028-096 | 15-246 | 393-028 | О-41 Железнодорожная | [26 empty] | Правдинский РЭС
393-028-096-01910 | 393-028-096ТП 216-26 Железнодор. дист.электроснаб.ж/д | 01910 | ТП 216-26 Железнодор. дист.электроснаб.ж/д | Y00064 | 393-028-096 | 15-246 | 393-028 | О-41 Железнодорожная | [26 empty] | Правдинский РЭС
393-028-096-01911 | 393-028-096ТП 246-01 Железнодорожный | 01911 | ТП 246-01 Железнодорожный | Y00064 | 393-028-096 | 15-246 | 393-028 | О-41 Железнодорожная | [26 empty] | Правдинский РЭС
393-028-096-01912 | 393-028-096ТП 246-02 Новостроево | 01912 | ТП 246-02 Новостроево | Y00064 | 393-028-096 | 15-246 | 393-028 | О-41 Железнодорожная | [26 empty] | Правдинский РЭС
393-028-096-01913 | 393-028-096ТП 246-02 Железнодорожный | 01913 | ТП 246-02 Железнодорожный | Y00064 | 393-028-096 | 15-246 | 393-028 | О-41 Железнодорожная | [26 empty] | Правдинский РЭС
393-028-096-01914 | 393-028-096ТП 246-03 Новостроево | 01914 | ТП 246-03 Новостроево | Y00064 | 393-028-096 | 15-246 | 393-028 | О-41 Железнодорожная | [26 empty] | Правдинский РЭС
393-028-096-01915 | 393-028-096ТП 246-04 Железнодорожный | 01915 | ТП 246-04 Железнодорожный | Y00064 | 393-028-096 | 15-246 | 393-028 | О-41 Железнодорожная | [26 empty] | Правдинский РЭС
393-029-097-01916 | 393-029-097ТП 12-02 ЗАО В.А.Д. | 01916 | ТП 12-02 ЗАО В.А.Д. | Y00028 | 393-029-097 | 15-12 | 393-029 | О-43 Ушаковская ООО Лукойл-КМН Аб | [26 empty] | Гвардейский РЭС
393-029-097-01917 | 393-029-097ТП 12-08 Красное КМРП аб | 01917 | ТП 12-08 Красное КМРП аб | Y00028 | 393-029-097 | 15-12 | 393-029 | О-43 Ушаковская ООО Лукойл-КМН Аб | [26 empty] | Гвардейский РЭС
393-029-097-01918 | 393-029-097ТП 12-10 Воробьево ОООЛукойл-КМН аб | 01918 | ТП 12-10 Воробьево ОООЛукойл-КМН аб | Y00028 | 393-029-097 | 15-12 | 393-029 | О-43 Ушаковская ООО Лукойл-КМН Аб | [26 empty] | Гвардейский РЭС
393-029-097-01919 | 393-029-097ТП 12-22 Воробьево | 01919 | ТП 12-22 Воробьево | Y00028 | 393-029-097 | 15-12 | 393-029 | О-43 Ушаковская ООО Лукойл-КМН Аб | [26 empty] | Гвардейский РЭС
393-029-097-01920 | 393-029-097ТП 12-23 Дворки | 01920 | ТП 12-23 Дворки | Y00028 | 393-029-097 | 15-12 | 393-029 | О-43 Ушаковская ООО Лукойл-КМН Аб | [26 empty] | Гвардейский РЭС
393-029-097-01921 | 393-029-097ТП 12-25 Высокое | 01921 | ТП 12-25 Высокое | Y00028 | 393-029-097 | 15-12 | 393-029 | О-43 Ушаковская ООО Лукойл-КМН Аб | [26 empty] | Гвардейский РЭС
393-029-097-01922 | 393-029-097ТП 12-26 Трубкино | 01922 | ТП 12-26 Трубкино | Y00028 | 393-029-097 | 15-12 | 393-029 | О-43 Ушаковская ООО Лукойл-КМН Аб | [26 empty] | Гвардейский РЭС
393-029-097-01923 | 393-029-097ТП 12-27 Т-1 Низовье ООО Дизель н/щ аб | 01923 | ТП 12-27 Т-1 Низовье ООО Дизель н/щ аб | Y00028 | 393-029-097 | 15-12 | 393-029 | О-43 Ушаковская ООО Лукойл-КМН Аб | [26 empty] | Гвардейский РЭС
393-029-097-01924 | 393-029-097ТП 12-27 Т-2 Низовье ООО Вальдау н/щ аб | 01924 | ТП 12-27 Т-2 Низовье ООО Вальдау н/щ аб | Y00028 | 393-029-097 | 15-12 | 393-029 | О-43 Ушаковская ООО Лукойл-КМН Аб | [26 empty] | Гвардейский РЭС
393-029-097-01925 | 393-029-097ТП 12-28 Высокое | 01925 | ТП 12-28 Высокое | Y00028 | 393-029-097 | 15-12 | 393-029 | О-43 Ушаковская ООО Лукойл-КМН Аб | [26 empty] | Гвардейский РЭС
393-029-097-01926 | 393-029-097ТП 12-29 Трубкино ООО Лукойл-КМН аб | 01926 | ТП 12-29 Трубкино ООО Лукойл-КМН аб | Y00028 | 393-029-097 | 15-12 | 393-029 | О-43 Ушаковская ООО Лукойл-КМН Аб | [26 empty] | Гвардейский РЭС
393-029-097-01927 | 393-029-097ТП 12-30 Высокое | 01927 | ТП 12-30 Высокое | Y00028 | 393-029-097 | 15-12 | 393-029 | О-43 Ушаковская ООО Лукойл-КМН Аб | [26 empty] | Гвардейский РЭС
393-029-097-01928 | 393-029-097ТП 12-32 Высокое | 01928 | ТП 12-32 Высокое | Y00028 | 393-029-097 | 15-12 | 393-029 | О-43 Ушаковская ООО Лукойл-КМН Аб | [26 empty] | Гвардейский РЭС
393-029-097-01929 | 393-029-097ТП 12-33 Высокое | 01929 | ТП 12-33 Высокое | Y00028 | 393-029-097 | 15-12 | 393-029 | О-43 Ушаковская ООО Лукойл-КМН Аб | [26 empty] | Гвардейский РЭС
393-029-097-01930 | 393-029-097ТП 12-37 Высокое | 01930 | ТП 12-37 Высокое | Y00028 | 393-029-097 | 15-12 | 393-029 | О-43 Ушаковская ООО Лукойл-КМН Аб | [26 empty] | Гвардейский РЭС
393-029-097-01931 | 393-029-097ТП 12-38 Низовье | 01931 | ТП 12-38 Низовье | Y00028 | 393-029-097 | 15-12 | 393-029 | О-43 Ушаковская ООО Лукойл-КМН Аб | [26 empty] | Гвардейский РЭС
393-029-097-01932 | 393-029-097ТП 148-01 Картклуб-Лидер аб | 01932 | ТП 148-01 Картклуб-Лидер аб | Y00028 | 393-029-097 | 15-12 | 393-029 | О-43 Ушаковская ООО Лукойл-КМН Аб | [26 empty] | Гвардейский РЭС
393-029-097-01933 | 393-029-097ТП 148-02 Солнечное ООО Лукойл-КМНаб | 01933 | ТП 148-02 Солнечное ООО Лукойл-КМНаб | Y00028 | 393-029-097 | 15-12 | 393-029 | О-43 Ушаковская ООО Лукойл-КМН Аб | [26 empty] | Гвардейский РЭС
393-029-097-01934 | 393-029-097ТП 148-03 Родники Ферм.хоз-во ТиС | 01934 | ТП 148-03 Родники Ферм.хоз-во ТиС | Y00028 | 393-029-097 | 15-12 | 393-029 | О-43 Ушаковская ООО Лукойл-КМН Аб | [26 empty] | Гвардейский РЭС
393-029-097-01935 | 393-029-097ТП 148-04 ООО ТЭЦ-2 | 01935 | ТП 148-04 ООО ТЭЦ-2 | Y00028 | 393-029-097 | 15-12 | 393-029 | О-43 Ушаковская ООО Лукойл-КМН Аб | [26 empty] | Гвардейский РЭС
393-029-097-01936 | 393-029-097ТП 148-05 Калиновка | 01936 | ТП 148-05 Калиновка | Y00028 | 393-029-097 | 15-12 | 393-029 | О-43 Ушаковская ООО Лукойл-КМН Аб | [26 empty] | Гвардейский РЭС
393-029-097-01937 | 393-029-097ТП 148-06 Родники | 01937 | ТП 148-06 Родники | Y00028 | 393-029-097 | 15-12 | 393-029 | О-43 Ушаковская ООО Лукойл-КМН Аб | [26 empty] | Гвардейский РЭС
393-029-097-01938 | 393-029-097ТП 148-07 Марьино | 01938 | ТП 148-07 Марьино | Y00028 | 393-029-097 | 15-12 | 393-029 | О-43 Ушаковская ООО Лукойл-КМН Аб | [26 empty] | Гвардейский РЭС
393-029-097-01939 | 393-029-097ТП 148-08 Марьино | 01939 | ТП 148-08 Марьино | Y00028 | 393-029-097 | 15-12 | 393-029 | О-43 Ушаковская ООО Лукойл-КМН Аб | [26 empty] | Гвардейский РЭС
393-029-097-01940 | 393-029-097ТП 148-09 Марьино | 01940 | ТП 148-09 Марьино | Y00028 | 393-029-097 | 15-12 | 393-029 | О-43 Ушаковская ООО Лукойл-КМН Аб | [26 empty] | Гвардейский РЭС
393-029-097-01941 | 393-029-097ТП 148-10 Низовье Михеева А.Ю.аб | 01941 | ТП 148-10 Низовье Михеева А.Ю.аб | Y00028 | 393-029-097 | 15-12 | 393-029 | О-43 Ушаковская ООО Лукойл-КМН Аб | [26 empty] | Гвардейский РЭС
393-029-097-01942 | 393-029-097ТП 148-11 Нагорное | 01942 | ТП 148-11 Нагорное | Y00028 | 393-029-097 | 15-12 | 393-029 | О-43 Ушаковская ООО Лукойл-КМН Аб | [26 empty] | Гвардейский РЭС
393-029-097-01943 | 393-029-097ТП 148-12 Славянское | 01943 | ТП 148-12 Славянское | Y00028 | 393-029-097 | 15-12 | 393-029 | О-43 Ушаковская ООО Лукойл-КМН Аб | [26 empty] | Гвардейский РЭС
393-029-097-01944 | 393-029-097ТП 148-13 МУП ЖКХ Низовье аб | 01944 | ТП 148-13 МУП ЖКХ Низовье аб | Y00028 | 393-029-097 | 15-12 | 393-029 | О-43 Ушаковская ООО Лукойл-КМН Аб | [26 empty] | Гвардейский РЭС
393-029-097-01945 | 393-029-097ТП 148-14 Солнечное | 01945 | ТП 148-14 Солнечное | Y00028 | 393-029-097 | 15-12 | 393-029 | О-43 Ушаковская ООО Лукойл-КМН Аб | [26 empty] | Гвардейский РЭС
393-029-097-01946 | 393-029-097ТП 148-15 Красное Радиоцентр аб | 01946 | ТП 148-15 Красное Радиоцентр аб | Y00028 | 393-029-097 | 15-12 | 393-029 | О-43 Ушаковская ООО Лукойл-КМН Аб | [26 empty] | Гвардейский РЭС
393-029-097-01947 | 393-029-097ТП 148-16 Низовье МУП ЖКХ Теплогаз н/щ аб | 01947 | ТП 148-16 Низовье МУП ЖКХ Теплогаз н/щ аб | Y00028 | 393-029-097 | 15-12 | 393-029 | О-43 Ушаковская ООО Лукойл-КМН Аб | [26 empty] | Гвардейский РЭС
393-029-097-01948 | 393-029-097ТП 148-17 Т-1 Родники | 01948 | ТП 148-17 Т-1 Родники | Y00028 | 393-029-097 | 15-12 | 393-029 | О-43 Ушаковская ООО Лукойл-КМН Аб | [26 empty] | Гвардейский РЭС
393-029-097-01949 | 393-029-097ТП 148-17 Т-2 Родники | 01949 | ТП 148-17 Т-2 Родники | Y00028 | 393-029-097 | 15-12 | 393-029 | О-43 Ушаковская ООО Лукойл-КМН Аб | [26 empty] | Гвардейский РЭС
393-029-097-01950 | 393-029-097ТП 148-19 Низовье | 01950 | ТП 148-19 Низовье | Y00028 | 393-029-097 | 15-12 | 393-029 | О-43 Ушаковская ООО Лукойл-КМН Аб | [26 empty] | Гвардейский РЭС
393-029-097-01951 | 393-029-097ТП 148-20 Низовье МУП ЖКХ Теплогаз н/щ аб | 01951 | ТП 148-20 Низовье МУП ЖКХ Теплогаз н/щ аб | Y00028 | 393-029-097 | 15-12 | 393-029 | О-43 Ушаковская ООО Лукойл-КМН Аб | [26 empty] | Гвардейский РЭС
393-029-097-01952 | 393-029-097ТП 148-21 Прибрежное Подольский С.С. аб | 01952 | ТП 148-21 Прибрежное Подольский С.С. аб | Y00028 | 393-029-097 | 15-12 | 393-029 | О-43 Ушаковская ООО Лукойл-КМН Аб | [26 empty] | Гвардейский РЭС
393-029-097-01953 | 393-029-097ТП 148-22 Прибрежное ООО Лукойл-КМН аб | 01953 | ТП 148-22 Прибрежное ООО Лукойл-КМН аб | Y00028 | 393-029-097 | 15-12 | 393-029 | О-43 Ушаковская ООО Лукойл-КМН Аб | [26 empty] | Гвардейский РЭС
393-029-097-01954 | 393-029-097ТП 148-23 Родники стройплощ. кардиоцентра аб | 01954 | ТП 148-23 Родники стройплощ. кардиоцентра аб | Y00028 | 393-029-097 | 15-12 | 393-029 | О-43 Ушаковская ООО Лукойл-КМН Аб | [26 empty] | Гвардейский РЭС
393-029-097-01955 | 393-029-097ТП 148-26 Марьино | 01955 | ТП 148-26 Марьино | Y00028 | 393-029-097 | 15-12 | 393-029 | О-43 Ушаковская ООО Лукойл-КМН Аб | [26 empty] | Гвардейский РЭС
393-029-097-01956 | 393-029-097ТП 148-29 Т-1 Заозерье | 01956 | ТП 148-29 Т-1 Заозерье | Y00028 | 393-029-097 | 15-12 | 393-029 | О-43 Ушаковская ООО Лукойл-КМН Аб | [26 empty] | Гвардейский РЭС
393-029-098-01957 | 393-029-098ТП 26-01 Великолукское | 01957 | ТП 26-01 Великолукское | Y00019 | 393-029-098 | 15-26 | 393-029 | О-43 Ушаковская ООО Лукойл-КМН Аб | [15 empty] | Технич.учет | [10 empty] | Гвардейский РЭС
393-029-098-01958 | 393-029-098ТП 26-02 Горки | 01958 | ТП 26-02 Горки | Y00019 | 393-029-098 | 15-26 | 393-029 | О-43 Ушаковская ООО Лукойл-КМН Аб | [15 empty] | Технич.учет | [10 empty] | Гвардейский РЭС
393-029-098-01959 | 393-029-098ТП 26-05 Калинково | 01959 | ТП 26-05 Калинково | Y00019 | 393-029-098 | 15-26 | 393-029 | О-43 Ушаковская ООО Лукойл-КМН Аб | [15 empty] | Технич.учет | [10 empty] | Гвардейский РЭС
393-029-098-01960 | 393-029-098ТП 26-06 ООО Борское аб | 01960 | ТП 26-06 ООО Борское аб | Y00019 | 393-029-098 | 15-26 | 393-029 | О-43 Ушаковская ООО Лукойл-КМН Аб | [26 empty] | Гвардейский РЭС
393-029-098-01961 | 393-029-098ТП 26-07 Борское | 01961 | ТП 26-07 Борское | Y00019 | 393-029-098 | 15-26 | 393-029 | О-43 Ушаковская ООО Лукойл-КМН Аб | [15 empty] | Технич.учет | [10 empty] | Гвардейский РЭС
393-029-098-01962 | 393-029-098ТП 26-08 п.Лозовое | 01962 | ТП 26-08 п.Лозовое | Y00019 | 393-029-098 | 15-26 | 393-029 | О-43 Ушаковская ООО Лукойл-КМН Аб | [15 empty] | Технич.учет | [10 empty] | Гвардейский РЭС
393-029-098-01963 | 393-029-098ТП 26-09 Холмы | 01963 | ТП 26-09 Холмы | Y00019 | 393-029-098 | 15-26 | 393-029 | О-43 Ушаковская ООО Лукойл-КМН Аб | [15 empty] | Технич.учет | [10 empty] | Гвардейский РЭС
393-029-098-01964 | 393-029-098ТП 26-10 НП Авиаклуб г. Гвардейск аб | 01964 | ТП 26-10 НП Авиаклуб г. Гвардейск аб | Y00019 | 393-029-098 | 15-26 | 393-029 | О-43 Ушаковская ООО Лукойл-КМН Аб | [26 empty] | Гвардейский РЭС
393-029-098-01965 | 393-029-098ТП 26-11 Бутенко В.И. п. Борское аб | 01965 | ТП 26-11 Бутенко В.И. п. Борское аб | Y00019 | 393-029-098 | 15-26 | 393-029 | О-43 Ушаковская ООО Лукойл-КМН Аб | [26 empty] | Гвардейский РЭС
393-029-098-01966 | 393-029-098ТП 26-12 ООО ЮТел п.Холмы аб | 01966 | ТП 26-12 ООО ЮТел п.Холмы аб | Y00019 | 393-029-098 | 15-26 | 393-029 | О-43 Ушаковская ООО Лукойл-КМН Аб | [26 empty] | Гвардейский РЭС
393-029-098-01967 | 393-029-098ТП 26-14 с/о Котова аб | 01967 | ТП 26-14 с/о Котова аб | Y00019 | 393-029-098 | 15-26 | 393-029 | О-43 Ушаковская ООО Лукойл-КМН Аб | [26 empty] | Гвардейский РЭС
393-029-098-01968 | 393-029-098ТП 26-15 Звеньевое | 01968 | ТП 26-15 Звеньевое | Y00019 | 393-029-098 | 15-26 | 393-029 | О-43 Ушаковская ООО Лукойл-КМН Аб | [15 empty] | Технич.учет | [10 empty] | Гвардейский РЭС
393-029-098-01969 | 393-029-098ТП 26-16 Борейки Адм. Славинского сел.пос. | 01969 | ТП 26-16 Борейки Адм. Славинского сел.пос. | Y00019 | 393-029-098 | 15-26 | 393-029 | О-43 Ушаковская ООО Лукойл-КМН Аб | [26 empty] | Гвардейский РЭС
393-029-098-01970 | 393-029-098ТП 26-16 Борейки Адм. Славинского сел.пос.аб | 01970 | ТП 26-16 Борейки Адм. Славинского сел.пос.аб | Y00019 | 393-029-098 | 15-26 | 393-029 | О-43 Ушаковская ООО Лукойл-КМН Аб | [26 empty] | Гвардейский РЭС
393-029-098-01971 | 393-029-098ТП 26-17 Великолукское | 01971 | ТП 26-17 Великолукское | Y00019 | 393-029-098 | 15-26 | 393-029 | О-43 Ушаковская ООО Лукойл-КМН Аб | [26 empty] | Гвардейский РЭС
393-029-098-01972 | 393-029-098ТП 26-18 аб.Черкасова О.В. с/т Преголь жилое строение аб | 01972 | ТП 26-18 аб.Черкасова О.В. с/т Преголь жилое строение аб | Y00019 | 393-029-098 | 15-26 | 393-029 | О-43 Ушаковская ООО Лукойл-КМН Аб | [26 empty] | Гвардейский РЭС
393-029-098-01973 | 393-029-098ТП 26-20 Лозовое | 01973 | ТП 26-20 Лозовое | Y00019 | 393-029-098 | 15-26 | 393-029 | О-43 Ушаковская ООО Лукойл-КМН Аб | [15 empty] | Технич.учет | [10 empty] | Гвардейский РЭС
393-029-098-01974 | 393-029-098ТП 26-21 Сокольники | 01974 | ТП 26-21 Сокольники | Y00019 | 393-029-098 | 15-26 | 393-029 | О-43 Ушаковская ООО Лукойл-КМН Аб | [15 empty] | Технич.учет | [10 empty] | Гвардейский РЭС
393-029-098-01975 | 393-029-098ТП 26-22 Сокольники | 01975 | ТП 26-22 Сокольники | Y00019 | 393-029-098 | 15-26 | 393-029 | О-43 Ушаковская ООО Лукойл-КМН Аб | [15 empty] | Технич.учет | [10 empty] | Гвардейский РЭС
393-029-098-01976 | 393-029-098ТП 26-27 Калиновка | 01976 | ТП 26-27 Калиновка | Y00019 | 393-029-098 | 15-26 | 393-029 | О-43 Ушаковская ООО Лукойл-КМН Аб | [15 empty] | Технич.учет | [10 empty] | Гвардейский РЭС
393-029-098-01977 | 393-029-098ТП 26-28 В/Ч КЭЧ аб | 01977 | ТП 26-28 В/Ч КЭЧ аб | Y00019 | 393-029-098 | 15-26 | 393-029 | О-43 Ушаковская ООО Лукойл-КМН Аб | [26 empty] | Гвардейский РЭС
393-029-098-01978 | 393-029-098ТП 26-30 В/Ч КЭЧ аб | 01978 | ТП 26-30 В/Ч КЭЧ аб | Y00019 | 393-029-098 | 15-26 | 393-029 | О-43 Ушаковская ООО Лукойл-КМН Аб | [26 empty] | Гвардейский РЭС
393-029-098-01979 | 393-029-098ТП 26-31 Калинково | 01979 | ТП 26-31 Калинково | Y00019 | 393-029-098 | 15-26 | 393-029 | О-43 Ушаковская ООО Лукойл-КМН Аб | [15 empty] | Технич.учет | [10 empty] | Гвардейский РЭС
393-029-098-01980 | 393-029-098ТП 26-38 Борское | 01980 | ТП 26-38 Борское | Y00019 | 393-029-098 | 15-26 | 393-029 | О-43 Ушаковская ООО Лукойл-КМН Аб | [15 empty] | Технич.учет | [10 empty] | Гвардейский РЭС
393-029-098-01981 | 393-029-098ТП 26-39 Звеньевое | 01981 | ТП 26-39 Звеньевое | Y00019 | 393-029-098 | 15-26 | 393-029 | О-43 Ушаковская ООО Лукойл-КМН Аб | [15 empty] | Технич.учет | [10 empty] | Гвардейский РЭС
393-029-098-01982 | 393-029-098ТП В-23 2с | 01982 | ТП В-23 2с | Y00019 | 393-029-098 | 15-26 | 393-029 | О-43 Ушаковская ООО Лукойл-КМН Аб | [15 empty] | Технич.учет | [10 empty] | Гвардейский РЭС
393-029-099-01983 | 393-029-099ТП 310-01 Совхозное | 01983 | ТП 310-01 Совхозное | Y00020 | 393-029-099 | 15-310 | 393-029 | О-43 Ушаковская ООО Лукойл-КМН Аб | [15 empty] | Технич.учет | [10 empty] | Гвардейский РЭС
393-029-099-01984 | 393-029-099ТП 310-02 Демидово | 01984 | ТП 310-02 Демидово | Y00020 | 393-029-099 | 15-310 | 393-029 | О-43 Ушаковская ООО Лукойл-КМН Аб | [15 empty] | Технич.учет | [10 empty] | Гвардейский РЭС
393-029-099-01985 | 393-029-099ТП 310-04 Демидово | 01985 | ТП 310-04 Демидово | Y00020 | 393-029-099 | 15-310 | 393-029 | О-43 Ушаковская ООО Лукойл-КМН Аб | [15 empty] | Технич.учет | [10 empty] | Гвардейский РЭС
393-029-099-01986 | 393-029-099ТП 310-05 Осиновка | 01986 | ТП 310-05 Осиновка | Y00020 | 393-029-099 | 15-310 | 393-029 | О-43 Ушаковская ООО Лукойл-КМН Аб | [15 empty] | Технич.учет | [10 empty] | Гвардейский РЭС
393-029-099-01987 | 393-029-099ТП 310-06 Яблоневка | 01987 | ТП 310-06 Яблоневка | Y00020 | 393-029-099 | 15-310 | 393-029 | О-43 Ушаковская ООО Лукойл-КМН Аб | [15 empty] | Технич.учет | [10 empty] | Гвардейский РЭС
393-029-099-01988 | 393-029-099ТП 310-07 Яблоневка | 01988 | ТП 310-07 Яблоневка | Y00020 | 393-029-099 | 15-310 | 393-029 | О-43 Ушаковская ООО Лукойл-КМН Аб | [15 empty] | Технич.учет | [10 empty] | Гвардейский РЭС
393-029-099-01989 | 393-029-099ТП 310-08 Яблоневка | 01989 | ТП 310-08 Яблоневка | Y00020 | 393-029-099 | 15-310 | 393-029 | О-43 Ушаковская ООО Лукойл-КМН Аб | [15 empty] | Технич.учет | [10 empty] | Гвардейский РЭС
393-029-099-01990 | 393-029-099ТП 310-09 Яблоневка | 01990 | ТП 310-09 Яблоневка | Y00020 | 393-029-099 | 15-310 | 393-029 | О-43 Ушаковская ООО Лукойл-КМН Аб | [15 empty] | Технич.учет | [10 empty] | Гвардейский РЭС
393-029-099-01991 | 393-029-099ТП 310-10 Речица | 01991 | ТП 310-10 Речица | Y00020 | 393-029-099 | 15-310 | 393-029 | О-43 Ушаковская ООО Лукойл-КМН Аб | [15 empty] | Технич.учет | [10 empty] | Гвардейский РЭС
393-029-099-01992 | 393-029-099ТП 310-16 Рощино | 01992 | ТП 310-16 Рощино | Y00020 | 393-029-099 | 15-310 | 393-029 | О-43 Ушаковская ООО Лукойл-КМН Аб | [15 empty] | Технич.учет | [10 empty] | Гвардейский РЭС
393-029-099-01993 | 393-029-099ТП 310-18 Рощино | 01993 | ТП 310-18 Рощино | Y00020 | 393-029-099 | 15-310 | 393-029 | О-43 Ушаковская ООО Лукойл-КМН Аб | [15 empty] | Технич.учет | [10 empty] | Гвардейский РЭС
393-029-099-01994 | 393-029-099ТП 310-19 Малиновка | 01994 | ТП 310-19 Малиновка | Y00020 | 393-029-099 | 15-310 | 393-029 | О-43 Ушаковская ООО Лукойл-КМН Аб | [15 empty] | Технич.учет | [10 empty] | Гвардейский РЭС
393-029-099-01995 | 393-029-099ТП 310-20 Малиновка | 01995 | ТП 310-20 Малиновка | Y00020 | 393-029-099 | 15-310 | 393-029 | О-43 Ушаковская ООО Лукойл-КМН Аб | [15 empty] | Технич.учет | [10 empty] | Гвардейский РЭС
393-031-100-01996 | 393-031-100ТП 22-01 Луговое | 01996 | ТП 22-01 Луговое | Y00029 | 393-031-100 | 15-22 | 393-031 | О-47 Борисово | [26 empty] | Гурьевский РЭС
393-031-100-01997 | 393-031-100ТП 22-02 Луговое Энергоучасток ж/д аб | 01997 | ТП 22-02 Луговое Энергоучасток ж/д аб | Y00029 | 393-031-100 | 15-22 | 393-031 | О-47 Борисово | [26 empty] | Гурьевский РЭС
393-031-100-01998 | 393-031-100ТП 22-03 Рощино | 01998 | ТП 22-03 Рощино | Y00029 | 393-031-100 | 15-22 | 393-031 | О-47 Борисово | [26 empty] | Гурьевский РЭС
393-031-100-01999 | 393-031-100ТП 22-04 Зеленополье | 01999 | ТП 22-04 Зеленополье | Y00029 | 393-031-100 | 15-22 | 393-031 | О-47 Борисово | [26 empty] | Гурьевский РЭС
393-031-100-02000 | 393-031-100ТП 22-05 Козловка | 02000 | ТП 22-05 Козловка | Y00029 | 393-031-100 | 15-22 | 393-031 | О-47 Борисово | [26 empty] | Гурьевский РЭС
393-031-100-02001 | 393-031-100ТП 22-06 Луговое | 02001 | ТП 22-06 Луговое | Y00029 | 393-031-100 | 15-22 | 393-031 | О-47 Борисово | [26 empty] | Гурьевский РЭС
393-031-100-02002 | 393-031-100ТП 22-07 Луговое | 02002 | ТП 22-07 Луговое | Y00029 | 393-031-100 | 15-22 | 393-031 | О-47 Борисово | [26 empty] | Гурьевский РЭС
393-031-100-02003 | 393-031-100ТП 22-08 Луговое Никитенко аб | 02003 | ТП 22-08 Луговое Никитенко аб | Y00029 | 393-031-100 | 15-22 | 393-031 | О-47 Борисово | [26 empty] | Гурьевский РЭС
393-031-100-02004 | 393-031-100ТП 22-10 Партизанское | 02004 | ТП 22-10 Партизанское | Y00029 | 393-031-100 | 15-22 | 393-031 | О-47 Борисово | [26 empty] | Гурьевский РЭС
393-031-100-02005 | 393-031-100ТП 22-12 Зеленополье | 02005 | ТП 22-12 Зеленополье | Y00029 | 393-031-100 | 15-22 | 393-031 | О-47 Борисово | [26 empty] | Гурьевский РЭС
393-031-100-02006 | 393-031-100ТП 22-13 Луговое | 02006 | ТП 22-13 Луговое | Y00029 | 393-031-100 | 15-22 | 393-031 | О-47 Борисово | [26 empty] | Гурьевский РЭС
393-031-100-02007 | 393-031-100ТП 22-15 Рощино Васильев аб | 02007 | ТП 22-15 Рощино Васильев аб | Y00029 | 393-031-100 | 15-22 | 393-031 | О-47 Борисово | [26 empty] | Гурьевский РЭС
393-031-100-02008 | 393-031-100ТП 22-18 Рощино Шевкунова Е.В. аб | 02008 | ТП 22-18 Рощино Шевкунова Е.В. аб | Y00029 | 393-031-100 | 15-22 | 393-031 | О-47 Борисово | [26 empty] | Гурьевский РЭС
393-031-100-02009 | 393-031-100ТП 22-19 Дубчак О.А. аб | 02009 | ТП 22-19 Дубчак О.А. аб | Y00029 | 393-031-100 | 15-22 | 393-031 | О-47 Борисово | [26 empty] | Гурьевский РЭС
393-031-100-02010 | 393-031-100ТП 22-20 | 02010 | ТП 22-20 | Y00029 | 393-031-100 | 15-22 | 393-031 | О-47 Борисово | [26 empty] | Гурьевский РЭС
393-031-101-02011 | 393-031-101ТП 241-01 Прибрежное | 02011 | ТП 241-01 Прибрежное | Y00030 | 393-031-101 | 15-241 | 393-031 | О-47 Борисово | [26 empty] | Гурьевский РЭС
393-031-101-02012 | 393-031-101ТП 241-03 Т-1 Прибрежное ОООЕвгений и комп. аб | 02012 | ТП 241-03 Т-1 Прибрежное ОООЕвгений и комп. аб | Y00030 | 393-031-101 | 15-241 | 393-031 | О-47 Борисово | [26 empty] | Гурьевский РЭС
393-031-101-02013 | 393-031-101ТП 241-04 Прибрежное | 02013 | ТП 241-04 Прибрежное | Y00030 | 393-031-101 | 15-241 | 393-031 | О-47 Борисово | [26 empty] | Гурьевский РЭС
393-031-101-02014 | 393-031-101ТП 241-05 Морской колледж аб | 02014 | ТП 241-05 Морской колледж аб | Y00030 | 393-031-101 | 15-241 | 393-031 | О-47 Борисово | [26 empty] | Гурьевский РЭС
393-031-101-02015 | 393-031-101ТП 241-07 СПТ Лотос аб | 02015 | ТП 241-07 СПТ Лотос аб | Y00030 | 393-031-101 | 15-241 | 393-031 | О-47 Борисово | [26 empty] | Гурьевский РЭС
393-031-101-02016 | 393-031-101ТП 241-08 СНТ Лотос аб | 02016 | ТП 241-08 СНТ Лотос аб | Y00030 | 393-031-101 | 15-241 | 393-031 | О-47 Борисово | [26 empty] | Гурьевский РЭС
393-031-101-02017 | 393-031-101ТП 241-09 дачное неком. общ. Лилия аб | 02017 | ТП 241-09 дачное неком. общ. Лилия аб | Y00030 | 393-031-101 | 15-241 | 393-031 | О-47 Борисово | [26 empty] | Гурьевский РЭС
393-031-101-02018 | 393-031-101ТП 241-10 МУП ЖКХ Гурьевский водоканал аб | 02018 | ТП 241-10 МУП ЖКХ Гурьевский водоканал аб | Y00030 | 393-031-101 | 15-241 | 393-031 | О-47 Борисово | [26 empty] | Гурьевский РЭС
393-031-101-02019 | 393-031-101ТП 47-05 Б Исаково | 02019 | ТП 47-05 Б Исаково | Y00030 | 393-031-101 | 15-241 | 393-031 | О-47 Борисово | [26 empty] | Гурьевский РЭС
393-031-101-02020 | 393-031-101ТП 47-06 Б Исаково | 02020 | ТП 47-06 Б Исаково | Y00030 | 393-031-101 | 15-241 | 393-031 | О-47 Борисово | [26 empty] | Гурьевский РЭС
393-031-101-02021 | 393-031-101ТП 47-07 Б Исаково с/о Колосок аб | 02021 | ТП 47-07 Б Исаково с/о Колосок аб | Y00030 | 393-031-101 | 15-241 | 393-031 | О-47 Борисово | [26 empty] | Гурьевский РЭС
393-031-101-02022 | 393-031-101ТП 47-08 Б Исаково АО Кал-дгеофизика аб | 02022 | ТП 47-08 Б Исаково АО Кал-дгеофизика аб | Y00030 | 393-031-101 | 15-241 | 393-031 | О-47 Борисово | [26 empty] | Гурьевский РЭС
393-031-101-02023 | 393-031-101ТП 47-09 Б Исаково | 02023 | ТП 47-09 Б Исаково | Y00030 | 393-031-101 | 15-241 | 393-031 | О-47 Борисово | [26 empty] | Гурьевский РЭС
393-031-101-02024 | 393-031-101ТП 47-14 Б Исаково | 02024 | ТП 47-14 Б Исаково | Y00030 | 393-031-101 | 15-241 | 393-031 | О-47 Борисово | [26 empty] | Гурьевский РЭС
393-031-101-02025 | 393-031-101ТП 47-17 Б Исаково | 02025 | ТП 47-17 Б Исаково | Y00030 | 393-031-101 | 15-241 | 393-031 | О-47 Борисово | [26 empty] | Гурьевский РЭС
393-031-101-02026 | 393-031-101ТП 47-25 Б Исаково ООО Лукойл-КМН аб | 02026 | ТП 47-25 Б Исаково ООО Лукойл-КМН аб | Y00030 | 393-031-101 | 15-241 | 393-031 | О-47 Борисово | [26 empty] | Гурьевский РЭС
393-031-101-02027 | 393-031-101ТП 47-35 Смирнов А.А. автосервис аб | 02027 | ТП 47-35 Смирнов А.А. автосервис аб | Y00030 | 393-031-101 | 15-241 | 393-031 | О-47 Борисово | [26 empty] | Гурьевский РЭС
393-031-101-02028 | 393-031-101ТП 47-36 Б Исаково | 02028 | ТП 47-36 Б Исаково | Y00030 | 393-031-101 | 15-241 | 393-031 | О-47 Борисово | [26 empty] | Гурьевский РЭС
393-031-101-02029 | 393-031-101ТП 47-37 ИП Савельев И.В. аб | 02029 | ТП 47-37 ИП Савельев И.В. аб | Y00030 | 393-031-101 | 15-241 | 393-031 | О-47 Борисово | [26 empty] | Гурьевский РЭС
393-031-102-02030 | 393-031-102ТП 25-01 М Луговое | 02030 | ТП 25-01 М Луговое | Y00031 | 393-031-102 | 15-25Гур | 393-031 | О-47 Борисово | [26 empty] | Гурьевский РЭС
393-031-102-02031 | 393-031-102ТП 25-02 Рыбное | 02031 | ТП 25-02 Рыбное | Y00031 | 393-031-102 | 15-25Гур | 393-031 | О-47 Борисово | [26 empty] | Гурьевский РЭС
393-031-102-02032 | 393-031-102ТП 25-03 Сосновка | 02032 | ТП 25-03 Сосновка | Y00031 | 393-031-102 | 15-25Гур | 393-031 | О-47 Борисово | [26 empty] | Гурьевский РЭС
393-031-102-02033 | 393-031-102ТП 25-04 Каменка | 02033 | ТП 25-04 Каменка | Y00031 | 393-031-102 | 15-25Гур | 393-031 | О-47 Борисово | [26 empty] | Гурьевский РЭС
393-031-102-02034 | 393-031-102ТП 25-06 Бахшиян Г.Р. хоз. постройки аб | 02034 | ТП 25-06 Бахшиян Г.Р. хоз. постройки аб | Y00031 | 393-031-102 | 15-25Гур | 393-031 | О-47 Борисово | [26 empty] | Гурьевский РЭС
393-031-102-02035 | 393-031-102ТП 25-08 Рыбное | 02035 | ТП 25-08 Рыбное | Y00031 | 393-031-102 | 15-25Гур | 393-031 | О-47 Борисово | [26 empty] | Гурьевский РЭС
393-031-102-02036 | 393-031-102ТП 25-09 Каменка сад.тов. Каменка аб | 02036 | ТП 25-09 Каменка сад.тов. Каменка аб | Y00031 | 393-031-102 | 15-25Гур | 393-031 | О-47 Борисово | [26 empty] | Гурьевский РЭС
393-031-102-02037 | 393-031-102ТП 25-10 Рыбное | 02037 | ТП 25-10 Рыбное | Y00031 | 393-031-102 | 15-25Гур | 393-031 | О-47 Борисово | [26 empty] | Гурьевский РЭС
393-031-102-02038 | 393-031-102ТП 25-11 Рыбное ЧП Дубчак А.С. аб | 02038 | ТП 25-11 Рыбное ЧП Дубчак А.С. аб | Y00031 | 393-031-102 | 15-25Гур | 393-031 | О-47 Борисово | [26 empty] | Гурьевский РЭС
393-031-102-02039 | 393-031-102ТП 25-13 Дубчак п.Комсомольск близ Рыбного | 02039 | ТП 25-13 Дубчак п.Комсомольск близ Рыбного | Y00031 | 393-031-102 | 15-25Гур | 393-031 | О-47 Борисово | [26 empty] | Гурьевский РЭС
393-031-102-02040 | 393-031-102ТП 25-15 Дубчак Рыбное аб | 02040 | ТП 25-15 Дубчак Рыбное аб | Y00031 | 393-031-102 | 15-25Гур | 393-031 | О-47 Борисово | [26 empty] | Гурьевский РЭС
393-031-102-02041 | 393-031-102ТП 25-17 Инд. жил. дом пю Рыбное Кретов аб | 02041 | ТП 25-17 Инд. жил. дом пю Рыбное Кретов аб | Y00031 | 393-031-102 | 15-25Гур | 393-031 | О-47 Борисово | [26 empty] | Гурьевский РЭС
393-031-102-02042 | 393-031-102ТП 25-19 Инд. ж.д Чекина Малое Луговое аб | 02042 | ТП 25-19 Инд. ж.д Чекина Малое Луговое аб | Y00031 | 393-031-102 | 15-25Гур | 393-031 | О-47 Борисово | [26 empty] | Гурьевский РЭС
393-031-102-02043 | 393-031-102ТП 25-20 Курильских А.Е. аб | 02043 | ТП 25-20 Курильских А.Е. аб | Y00031 | 393-031-102 | 15-25Гур | 393-031 | О-47 Борисово | [26 empty] | Гурьевский РЭС
393-031-102-02044 | 393-031-102ТП 25-22 аб.Дубчак О.А. аб | 02044 | ТП 25-22 аб.Дубчак О.А. аб | Y00031 | 393-031-102 | 15-25Гур | 393-031 | О-47 Борисово | [26 empty] | Гурьевский РЭС
393-031-102-02045 | 393-031-102ТП 25-23 | 02045 | ТП 25-23 | Y00031 | 393-031-102 | 15-25Гур | 393-031 | О-47 Борисово | [26 empty] | Гурьевский РЭС
393-031-102-02046 | 393-031-102ТП 25-25 | 02046 | ТП 25-25 | Y00031 | 393-031-102 | 15-25Гур | 393-031 | О-47 Борисово | [26 empty] | Гурьевский РЭС
393-031-102-02047 | 393-031-102ТП 25-26 | 02047 | ТП 25-26 | Y00031 | 393-031-102 | 15-25Гур | 393-031 | О-47 Борисово | [26 empty] | Гурьевский РЭС
393-032-103-02048 | 393-032-103ТП 106-01 ОООСТМ Люблино н/щ аб | 02048 | ТП 106-01 ОООСТМ Люблино н/щ аб | Y00066 | 393-032-103 | 15-106 | 393-032 | О-49 Люблино | [26 empty] | Светловский РЭС
393-032-103-02049 | 393-032-103ТП 106-03 ОООБиопродукт Павлинино аб | 02049 | ТП 106-03 ОООБиопродукт Павлинино аб | Y00066 | 393-032-103 | 15-106 | 393-032 | О-49 Люблино | [26 empty] | Светловский РЭС
393-032-103-02050 | 393-032-103ТП 106-04 в/ч 15029 Колосовка аб | 02050 | ТП 106-04 в/ч 15029 Колосовка аб | Y00066 | 393-032-103 | 15-106 | 393-032 | О-49 Люблино | [26 empty] | Светловский РЭС
393-032-103-02051 | 393-032-103ТП 106-06 ОООЛима кормозагот. к-с Павлин аб | 02051 | ТП 106-06 ОООЛима кормозагот. к-с Павлин аб | Y00066 | 393-032-103 | 15-106 | 393-032 | О-49 Люблино | [26 empty] | Светловский РЭС
393-032-103-02052 | 393-032-103ТП 107-01 Переславское быт,школа,котельн,ск | 02052 | ТП 107-01 Переславское быт,школа,котельн,ск | Y00066 | 393-032-103 | 15-106 | 393-032 | О-49 Люблино | [26 empty] | Светловский РЭС
393-032-103-02053 | 393-032-103ТП 107-02 в/ч 49759 Переславское н/щ аб | 02053 | ТП 107-02 в/ч 49759 Переславское н/щ аб | Y00066 | 393-032-103 | 15-106 | 393-032 | О-49 Люблино | [26 empty] | Светловский РЭС
393-032-103-02054 | 393-032-103ТП 107-03 Переславское быт,скваж, очист. с | 02054 | ТП 107-03 Переславское быт,скваж, очист. с | Y00066 | 393-032-103 | 15-106 | 393-032 | О-49 Люблино | [26 empty] | Светловский РЭС
393-032-103-02055 | 393-032-103ТП 107-04 МУП водоканал Переславское | 02055 | ТП 107-04 МУП водоканал Переславское | Y00066 | 393-032-103 | 15-106 | 393-032 | О-49 Люблино | [26 empty] | Светловский РЭС
393-032-103-02056 | 393-032-103ТП 107-05 Переславское быт | 02056 | ТП 107-05 Переславское быт | Y00066 | 393-032-103 | 15-106 | 393-032 | О-49 Люблино | [26 empty] | Светловский РЭС
393-032-103-02057 | 393-032-103ТП 107-06 УМП ЖК п.Колосовка аб | 02057 | ТП 107-06 УМП ЖК п.Колосовка аб | Y00066 | 393-032-103 | 15-106 | 393-032 | О-49 Люблино | [26 empty] | Светловский РЭС
393-032-103-02058 | 393-032-103ТП 107-07 Бовсуновский В.В. аб | 02058 | ТП 107-07 Бовсуновский В.В. аб | Y00066 | 393-032-103 | 15-106 | 393-032 | О-49 Люблино | [26 empty] | Светловский РЭС
393-032-103-02059 | 393-032-103ТП 107-08 Совко В.П. аб | 02059 | ТП 107-08 Совко В.П. аб | Y00066 | 393-032-103 | 15-106 | 393-032 | О-49 Люблино | [26 empty] | Светловский РЭС
393-032-103-02060 | 393-032-103ТП 107-09 Денисов аб | 02060 | ТП 107-09 Денисов аб | Y00066 | 393-032-103 | 15-106 | 393-032 | О-49 Люблино | [26 empty] | Светловский РЭС
393-032-103-02061 | 393-032-103ТП 107-10 СНТ Переславское аб | 02061 | ТП 107-10 СНТ Переславское аб | Y00066 | 393-032-103 | 15-106 | 393-032 | О-49 Люблино | [26 empty] | Светловский РЭС
393-032-103-02062 | 393-032-103ТП В-36 Т-1 ВКУИНУВД колония Колосо | 02062 | ТП В-36 Т-1 ВКУИНУВД колония Колосо | Y00066 | 393-032-103 | 15-106 | 393-032 | О-49 Люблино | [26 empty] | Светловский РЭС
393-032-103-02063 | 393-032-103ТП В-61 1СПавлинино свинарн., телятн,сквж | 02063 | ТП В-61 1СПавлинино свинарн., телятн,сквж | Y00066 | 393-032-103 | 15-106 | 393-032 | О-49 Люблино | [15 empty] | Технич.учет | [10 empty] | Светловский РЭС
393-032-103-02281 | 393-032-103ТП В-36 Т-2 ВКУИНУВД колония Колосо | 02281 | ТП В-36 Т-2 ВКУИНУВД колония Колосо | Y00066 | 393-032-103 | 15-106 | 393-032 | О-49 Люблино | [26 empty] | Светловский РЭС
393-032-104-02064 | 393-032-104ТП 296-01 ИП Дудуев аб | 02064 | ТП 296-01 ИП Дудуев аб | Y00067 | 393-032-104 | 15-296 | 393-032 | О-49 Люблино | [26 empty] | Светловский РЭС
393-032-104-02065 | 393-032-104ТП 296-02 СНТ Дубровинка аб | 02065 | ТП 296-02 СНТ Дубровинка аб | Y00067 | 393-032-104 | 15-296 | 393-032 | О-49 Люблино | [26 empty] | Светловский РЭС
393-032-104-02066 | 393-032-104ТП 32-03 Взморье ОООТеплоСтройСервис н/щ аб | 02066 | ТП 32-03 Взморье ОООТеплоСтройСервис н/щ аб | Y00067 | 393-032-104 | 15-296 | 393-032 | О-49 Люблино | [8 empty] | Внутри РУ-0,4 ТП | [6 empty] | Технич.учет | [10 empty] | Светловский РЭС
393-032-104-02067 | 393-032-104ТП 32-04 Взморье ОООТеплоСтройСервис н/щ аб | 02067 | ТП 32-04 Взморье ОООТеплоСтройСервис н/щ аб | Y00067 | 393-032-104 | 15-296 | 393-032 | О-49 Люблино | [8 empty] | Внутри РУ-0,4 ТП | [6 empty] | Технич.учет | [10 empty] | Светловский РЭС
393-032-104-02068 | 393-032-104ТП 32-05 Взморьес/т Рыбак н/щ аб | 02068 | ТП 32-05 Взморьес/т Рыбак н/щ аб | Y00067 | 393-032-104 | 15-296 | 393-032 | О-49 Люблино | [26 empty] | Светловский РЭС
393-032-104-02069 | 393-032-104ТП 32-06 Веселовка ОАО Калининграднефть | 02069 | ТП 32-06 Веселовка ОАО Калининграднефть | Y00067 | 393-032-104 | 15-296 | 393-032 | О-49 Люблино | [26 empty] | Светловский РЭС
393-032-104-02070 | 393-032-104ТП 32-07 Взморье | 02070 | ТП 32-07 Взморье | Y00067 | 393-032-104 | 15-296 | 393-032 | О-49 Люблино | [26 empty] | Светловский РЭС
393-032-104-02071 | 393-032-104ТП 32-08 Волочаевское | 02071 | ТП 32-08 Волочаевское | Y00067 | 393-032-104 | 15-296 | 393-032 | О-49 Люблино | [26 empty] | Светловский РЭС
393-032-104-02072 | 393-032-104ТП 32-11 Бобровка | 02072 | ТП 32-11 Бобровка | Y00067 | 393-032-104 | 15-296 | 393-032 | О-49 Люблино | [26 empty] | Светловский РЭС
393-032-104-02073 | 393-032-104ТП 32-12 Дубровка Фермерское хоз-во Лось аб | 02073 | ТП 32-12 Дубровка Фермерское хоз-во Лось аб | Y00067 | 393-032-104 | 15-296 | 393-032 | О-49 Люблино | [26 empty] | Светловский РЭС
393-032-104-02074 | 393-032-104ТП 32-13 Песчаное | 02074 | ТП 32-13 Песчаное | Y00067 | 393-032-104 | 15-296 | 393-032 | О-49 Люблино | [26 empty] | Светловский РЭС
393-032-104-02075 | 393-032-104ТП 32-14 Люблино ЗАО Приморское н/щ аб | 02075 | ТП 32-14 Люблино ЗАО Приморское н/щ аб | Y00067 | 393-032-104 | 15-296 | 393-032 | О-49 Люблино | [26 empty] | Светловский РЭС
393-032-104-02076 | 393-032-104ТП 32-15 | 02076 | ТП 32-15 | Y00067 | 393-032-104 | 15-296 | 393-032 | О-49 Люблино | [26 empty] | Светловский РЭС
393-032-104-02077 | 393-032-104ТП 32-15 Т-1 Волочаевское | 02077 | ТП 32-15 Т-1 Волочаевское | Y00067 | 393-032-104 | 15-296 | 393-032 | О-49 Люблино | [26 empty] | Светловский РЭС
393-032-104-02078 | 393-032-104ТП 32-15 Т-2 | 02078 | ТП 32-15 Т-2 | Y00067 | 393-032-104 | 15-296 | 393-032 | О-49 Люблино | [26 empty] | Светловский РЭС
393-032-104-02079 | 393-032-104ТП 32-16 | 02079 | ТП 32-16 | Y00067 | 393-032-104 | 15-296 | 393-032 | О-49 Люблино | [26 empty] | Светловский РЭС
393-032-104-02080 | 393-032-104ТП 32-16 Т-1 Взморье | 02080 | ТП 32-16 Т-1 Взморье | Y00067 | 393-032-104 | 15-296 | 393-032 | О-49 Люблино | [26 empty] | Светловский РЭС
393-032-104-02081 | 393-032-104ТП 32-21 Т-1 Взморье РК За Родину аб | 02081 | ТП 32-21 Т-1 Взморье РК За Родину аб | Y00067 | 393-032-104 | 15-296 | 393-032 | О-49 Люблино | [26 empty] | Светловский РЭС
393-032-104-02082 | 393-032-104ТП 32-23 Взморье Взморье РК За Родину аб | 02082 | ТП 32-23 Взморье Взморье РК За Родину аб | Y00067 | 393-032-104 | 15-296 | 393-032 | О-49 Люблино | [26 empty] | Светловский РЭС
393-032-104-02083 | 393-032-104ТП 32-28 Жуковское ГУП Сток аб | 02083 | ТП 32-28 Жуковское ГУП Сток аб | Y00067 | 393-032-104 | 15-296 | 393-032 | О-49 Люблино | [26 empty] | Светловский РЭС
393-032-104-02084 | 393-032-104ТП 32-31 Волочаевское ЗАО Приморское н/щ аб | 02084 | ТП 32-31 Волочаевское ЗАО Приморское н/щ аб | Y00067 | 393-032-104 | 15-296 | 393-032 | О-49 Люблино | [26 empty] | Светловский РЭС
393-032-104-02085 | 393-032-104ТП 32-34 Взморье | 02085 | ТП 32-34 Взморье | Y00067 | 393-032-104 | 15-296 | 393-032 | О-49 Люблино | [26 empty] | Светловский РЭС
393-032-104-02086 | 393-032-104ТП 32-35 Взморье ООО Сапфир аб | 02086 | ТП 32-35 Взморье ООО Сапфир аб | Y00067 | 393-032-104 | 15-296 | 393-032 | О-49 Люблино | [26 empty] | Светловский РЭС
393-032-104-02087 | 393-032-104ТП 32-42 | 02087 | ТП 32-42 | Y00067 | 393-032-104 | 15-296 | 393-032 | О-49 Люблино | [26 empty] | Светловский РЭС
393-032-104-02088 | 393-032-104ТП 32-42 Взморье ООО ТеплоСтройСервис аб | 02088 | ТП 32-42 Взморье ООО ТеплоСтройСервис аб | Y00067 | 393-032-104 | 15-296 | 393-032 | О-49 Люблино | [26 empty] | Светловский РЭС
393-032-104-02089 | 393-032-104ТП 32-43 Волочаевское ООО Бизнес-РЭА аб | 02089 | ТП 32-43 Волочаевское ООО Бизнес-РЭА аб | Y00067 | 393-032-104 | 15-296 | 393-032 | О-49 Люблино | [26 empty] | Светловский РЭС
393-032-104-02090 | 393-032-104ТП 32-44 Волочаевское ОООБалт.морепродукты аб | 02090 | ТП 32-44 Волочаевское ОООБалт.морепродукты аб | Y00067 | 393-032-104 | 15-296 | 393-032 | О-49 Люблино | [26 empty] | Светловский РЭС
393-032-104-02091 | 393-032-104ТП 32-47 Герц | 02091 | ТП 32-47 Герц | Y00067 | 393-032-104 | 15-296 | 393-032 | О-49 Люблино | [26 empty] | Светловский РЭС
393-032-104-02092 | 393-032-104ТП 32-51 Ващук О.В. аб | 02092 | ТП 32-51 Ващук О.В. аб | Y00067 | 393-032-104 | 15-296 | 393-032 | О-49 Люблино | [26 empty] | Светловский РЭС
393-032-104-02093 | 393-032-104ТП 32-52 Алешина И.Ю. аб | 02093 | ТП 32-52 Алешина И.Ю. аб | Y00067 | 393-032-104 | 15-296 | 393-032 | О-49 Люблино | [26 empty] | Светловский РЭС
393-032-104-02094 | 393-032-104ТП 32-54 СНТ Балтика-1 аб | 02094 | ТП 32-54 СНТ Балтика-1 аб | Y00067 | 393-032-104 | 15-296 | 393-032 | О-49 Люблино | [26 empty] | Светловский РЭС
393-032-104-02095 | 393-032-104ТП В-37 Т-1 | 02095 | ТП В-37 Т-1 | Y00067 | 393-032-104 | 15-296 | 393-032 | О-49 Люблино | [26 empty] | Светловский РЭС
393-032-104-02096 | 393-032-104ТП В-37 Т-1 Теплостройсервис | 02096 | ТП В-37 Т-1 Теплостройсервис | Y00067 | 393-032-104 | 15-296 | 393-032 | О-49 Люблино | [26 empty] | Светловский РЭС
393-032-104-02097 | 393-032-104ТП В-37 Т-2 Пивоваров Взморье | 02097 | ТП В-37 Т-2 Пивоваров Взморье | Y00067 | 393-032-104 | 15-296 | 393-032 | О-49 Люблино | [26 empty] | Светловский РЭС
393-032-104-02098 | 393-032-104ТП В-70 Т-1 Взморье РК За Родину аб | 02098 | ТП В-70 Т-1 Взморье РК За Родину аб | Y00067 | 393-032-104 | 15-296 | 393-032 | О-49 Люблино | [26 empty] | Светловский РЭС
393-034-105-02099 | 393-034-105ТП 123-01 Гвардейск н/щ аб | 02099 | ТП 123-01 Гвардейск н/щ аб | Y00017 | 393-034-105 | 15-123 | 393-034 | О-51 Гвардейская | [15 empty] | Технич.учет | [10 empty] | Гвардейский РЭС
393-034-105-02100 | 393-034-105ТП 123-03 Пригородное | 02100 | ТП 123-03 Пригородное | Y00017 | 393-034-105 | 15-123 | 393-034 | О-51 Гвардейская | [15 empty] | Технич.учет | [10 empty] | Гвардейский РЭС
393-034-105-02101 | 393-034-105ТП 123-04 Лужки | 02101 | ТП 123-04 Лужки | Y00017 | 393-034-105 | 15-123 | 393-034 | О-51 Гвардейская | [15 empty] | Технич.учет | [10 empty] | Гвардейский РЭС
393-034-105-02102 | 393-034-105ТП 123-05 Кругловка | 02102 | ТП 123-05 Кругловка | Y00017 | 393-034-105 | 15-123 | 393-034 | О-51 Гвардейская | [15 empty] | Технич.учет | [10 empty] | Гвардейский РЭС
393-034-105-02103 | 393-034-105ТП 123-06 ИП Волокитин В.Г. аб | 02103 | ТП 123-06 ИП Волокитин В.Г. аб | Y00017 | 393-034-105 | 15-123 | 393-034 | О-51 Гвардейская | [26 empty] | Гвардейский РЭС
393-034-105-02104 | 393-034-105ТП 123-07 ОООЛукойл-Сев-Запнефтепродукт аб | 02104 | ТП 123-07 ОООЛукойл-Сев-Запнефтепродукт аб | Y00017 | 393-034-105 | 15-123 | 393-034 | О-51 Гвардейская | [26 empty] | Гвардейский РЭС
393-034-105-02105 | 393-034-105ТП 123-08 аб. Пелишенко В.А. | 02105 | ТП 123-08 аб. Пелишенко В.А. | Y00017 | 393-034-105 | 15-123 | 393-034 | О-51 Гвардейская | [26 empty] | Гвардейский РЭС
393-034-105-02106 | 393-034-105ТП 123-11 Т-1 Гвардейск МУП Водоканал аб | 02106 | ТП 123-11 Т-1 Гвардейск МУП Водоканал аб | Y00017 | 393-034-105 | 15-123 | 393-034 | О-51 Гвардейская | [15 empty] | Технич.учет | [10 empty] | Гвардейский РЭС
393-034-105-02107 | 393-034-105ТП 123-12 ОООЮТелПригородное аб | 02107 | ТП 123-12 ОООЮТелПригородное аб | Y00017 | 393-034-105 | 15-123 | 393-034 | О-51 Гвардейская | [26 empty] | Гвардейский РЭС
393-034-105-02108 | 393-034-105ТП 123-13 ОООЛукойл-Сев-Запнефтепродукт аб | 02108 | ТП 123-13 ОООЛукойл-Сев-Запнефтепродукт аб | Y00017 | 393-034-105 | 15-123 | 393-034 | О-51 Гвардейская | [26 empty] | Гвардейский РЭС
393-034-105-02109 | 393-034-105ТП 123-15 ООО К-Системс-Европа аб | 02109 | ТП 123-15 ООО К-Системс-Европа аб | Y00017 | 393-034-105 | 15-123 | 393-034 | О-51 Гвардейская | [26 empty] | Гвардейский РЭС
393-034-105-02110 | 393-034-105ТП 123-17 Гвардейск ОАО Мегафон аб | 02110 | ТП 123-17 Гвардейск ОАО Мегафон аб | Y00017 | 393-034-105 | 15-123 | 393-034 | О-51 Гвардейская | [26 empty] | Гвардейский РЭС
393-034-105-02111 | 393-034-105ТП 123-43 Райводхоз аб | 02111 | ТП 123-43 Райводхоз аб | Y00017 | 393-034-105 | 15-123 | 393-034 | О-51 Гвардейская | [26 empty] | Гвардейский РЭС
393-034-105-02112 | 393-034-105ТП 123-9 Пригородное аб | 02112 | ТП 123-9 Пригородное аб | Y00017 | 393-034-105 | 15-123 | 393-034 | О-51 Гвардейская | [15 empty] | Технич.учет | [10 empty] | Гвардейский РЭС
393-034-105-02113 | 393-034-105ТП 23-30 п. Белово | 02113 | ТП 23-30 п. Белово | Y00017 | 393-034-105 | 15-123 | 393-034 | О-51 Гвардейская | [15 empty] | Технич.учет | [10 empty] | Гвардейский РЭС
393-034-105-02114 | 393-034-105ТП 23-31 Ярки | 02114 | ТП 23-31 Ярки | Y00017 | 393-034-105 | 15-123 | 393-034 | О-51 Гвардейская | [15 empty] | Технич.учет | [10 empty] | Гвардейский РЭС
393-034-105-02115 | 393-034-105ТП 300-01 Славинск-котельная | 02115 | ТП 300-01 Славинск-котельная | Y00017 | 393-034-105 | 15-123 | 393-034 | О-51 Гвардейская | [15 empty] | Технич.учет | [10 empty] | Гвардейский РЭС
393-034-105-02116 | 393-034-105ТП 300-05 Славинск | 02116 | ТП 300-05 Славинск | Y00017 | 393-034-105 | 15-123 | 393-034 | О-51 Гвардейская | [15 empty] | Технич.учет | [10 empty] | Гвардейский РЭС
393-034-105-02117 | 393-034-105ТП 300-06 Славинск | 02117 | ТП 300-06 Славинск | Y00017 | 393-034-105 | 15-123 | 393-034 | О-51 Гвардейская | [15 empty] | Технич.учет | [10 empty] | Гвардейский РЭС
393-034-105-02118 | 393-034-105ТП 300-09 Славинск | 02118 | ТП 300-09 Славинск | Y00017 | 393-034-105 | 15-123 | 393-034 | О-51 Гвардейская | [26 empty] | Гвардейский РЭС
393-034-105-02119 | 393-034-105ТП 300-10 Поддубное | 02119 | ТП 300-10 Поддубное | Y00017 | 393-034-105 | 15-123 | 393-034 | О-51 Гвардейская | [15 empty] | Технич.учет | [10 empty] | Гвардейский РЭС
393-034-105-02120 | 393-034-105ТП 300-11 Ясеньское | 02120 | ТП 300-11 Ясеньское | Y00017 | 393-034-105 | 15-123 | 393-034 | О-51 Гвардейская | [15 empty] | Технич.учет | [10 empty] | Гвардейский РЭС
393-034-105-02121 | 393-034-105ТП 300-12 Ясеньское | 02121 | ТП 300-12 Ясеньское | Y00017 | 393-034-105 | 15-123 | 393-034 | О-51 Гвардейская | [15 empty] | Технич.учет | [10 empty] | Гвардейский РЭС
393-034-105-02122 | 393-034-105ТП 300-13 Заборье | 02122 | ТП 300-13 Заборье | Y00017 | 393-034-105 | 15-123 | 393-034 | О-51 Гвардейская | [15 empty] | Технич.учет | [10 empty] | Гвардейский РЭС
393-034-105-02123 | 393-034-105ТП 300-14 Ясеньское | 02123 | ТП 300-14 Ясеньское | Y00017 | 393-034-105 | 15-123 | 393-034 | О-51 Гвардейская | [26 empty] | Гвардейский РЭС
393-034-105-02124 | 393-034-105ТП 300-15 ФГУ Севзапуправтодор Заборье аб | 02124 | ТП 300-15 ФГУ Севзапуправтодор Заборье аб | Y00017 | 393-034-105 | 15-123 | 393-034 | О-51 Гвардейская | [26 empty] | Гвардейский РЭС
393-034-105-02125 | 393-034-105ТП 300-17 Заборье Упр. дор. х-ва аб | 02125 | ТП 300-17 Заборье Упр. дор. х-ва аб | Y00017 | 393-034-105 | 15-123 | 393-034 | О-51 Гвардейская | [26 empty] | Гвардейский РЭС
393-034-105-02126 | 393-034-105ТП 300-18 Гвардейск | 02126 | ТП 300-18 Гвардейск | Y00017 | 393-034-105 | 15-123 | 393-034 | О-51 Гвардейская | [15 empty] | Технич.учет | [10 empty] | Гвардейский РЭС
393-034-105-02127 | 393-034-105ТП 300-19 Гвардейск гаражн.общ.Севераб | 02127 | ТП 300-19 Гвардейск гаражн.общ.Севераб | Y00017 | 393-034-105 | 15-123 | 393-034 | О-51 Гвардейская | [26 empty] | Гвардейский РЭС
393-034-105-02128 | 393-034-105ТП 300-3 Т-1 ЗАО Доминго-НИК аб | 02128 | ТП 300-3 Т-1 ЗАО Доминго-НИК аб | Y00017 | 393-034-105 | 15-123 | 393-034 | О-51 Гвардейская | [26 empty] | Гвардейский РЭС
393-034-105-02129 | 393-034-105ТП В-64 Славинск | 02129 | ТП В-64 Славинск | Y00017 | 393-034-105 | 15-123 | 393-034 | О-51 Гвардейская | [15 empty] | Технич.учет | [10 empty] | Гвардейский РЭС
393-034-105-02130 | 393-034-105ТП В-72-2 Т-2н/вщитАООТГвардейскавтотранс | 02130 | ТП В-72-2 Т-2н/вщитАООТГвардейскавтотранс | Y00017 | 393-034-105 | 15-123 | 393-034 | О-51 Гвардейская | [15 empty] | Технич.учет | [10 empty] | Гвардейский РЭС
393-034-106-02131 | 393-034-106ТП 134-13 Школа | 02131 | ТП 134-13 Школа | Y00018 | 393-034-106 | 15-27 | 393-034 | О-51 Гвардейская | [15 empty] | Технич.учет | [10 empty] | Гвардейский РЭС
393-034-106-02132 | 393-034-106ТП 134-14 Госпиталь аб | 02132 | ТП 134-14 Госпиталь аб | Y00018 | 393-034-106 | 15-27 | 393-034 | О-51 Гвардейская | [26 empty] | Гвардейский РЭС
393-034-106-02133 | 393-034-106ТП 27-01 Гвард.КЭЧ аб н/щ | 02133 | ТП 27-01 Гвард.КЭЧ аб н/щ | Y00018 | 393-034-106 | 15-27 | 393-034 | О-51 Гвардейская | [26 empty] | Гвардейский РЭС
393-034-106-02134 | 393-034-106ТП 27-02 Гвард. Ул.Мира | 02134 | ТП 27-02 Гвард. Ул.Мира | Y00018 | 393-034-106 | 15-27 | 393-034 | О-51 Гвардейская | [15 empty] | Технич.учет | [10 empty] | Гвардейский РЭС
393-034-106-02135 | 393-034-106ТП 27-03 Гвардейск ОМ 216/7 | 02135 | ТП 27-03 Гвардейск ОМ 216/7 | Y00018 | 393-034-106 | 15-27 | 393-034 | О-51 Гвардейская | [26 empty] | Гвардейский РЭС
393-034-106-02136 | 393-034-106ТП 27-03 Гвардейск ОМ 216/7 аб | 02136 | ТП 27-03 Гвардейск ОМ 216/7 аб | Y00018 | 393-034-106 | 15-27 | 393-034 | О-51 Гвардейская | [26 empty] | Гвардейский РЭС
393-034-106-02137 | 393-034-106ТП 27-04 Гвард. Ул.Красноармейская | 02137 | ТП 27-04 Гвард. Ул.Красноармейская | Y00018 | 393-034-106 | 15-27 | 393-034 | О-51 Гвардейская | [15 empty] | Технич.учет | [10 empty] | Гвардейский РЭС
393-034-106-02138 | 393-034-106ТП 27-05 Гвард. Ул.Энгельса | 02138 | ТП 27-05 Гвард. Ул.Энгельса | Y00018 | 393-034-106 | 15-27 | 393-034 | О-51 Гвардейская | [26 empty] | Гвардейский РЭС
393-034-106-02139 | 393-034-106ТП 27-06 Гвардейсу МУП Водоканал аб | 02139 | ТП 27-06 Гвардейсу МУП Водоканал аб | Y00018 | 393-034-106 | 15-27 | 393-034 | О-51 Гвардейская | [26 empty] | Гвардейский РЭС
393-034-106-02140 | 393-034-106ТП 27-07 Гвард. Ул.Твардовского | 02140 | ТП 27-07 Гвард. Ул.Твардовского | Y00018 | 393-034-106 | 15-27 | 393-034 | О-51 Гвардейская | [15 empty] | Технич.учет | [10 empty] | Гвардейский РЭС
393-034-106-02141 | 393-034-106ТП 27-08 Гвард.КЭЧ аб н/щ | 02141 | ТП 27-08 Гвард.КЭЧ аб н/щ | Y00018 | 393-034-106 | 15-27 | 393-034 | О-51 Гвардейская | [26 empty] | Гвардейский РЭС
393-034-106-02142 | 393-034-106ТП 27-11 Гвард. Ул.Крупской | 02142 | ТП 27-11 Гвард. Ул.Крупской | Y00018 | 393-034-106 | 15-27 | 393-034 | О-51 Гвардейская | [15 empty] | Технич.учет | [10 empty] | Гвардейский РЭС
393-034-106-02143 | 393-034-106ТП 27-16 Гвардейск | 02143 | ТП 27-16 Гвардейск | Y00018 | 393-034-106 | 15-27 | 393-034 | О-51 Гвардейская | [15 empty] | Технич.учет | [10 empty] | Гвардейский РЭС
393-034-106-02144 | 393-034-106ТП 27-17 Гвардейск, ул. Жукова | 02144 | ТП 27-17 Гвардейск, ул. Жукова | Y00018 | 393-034-106 | 15-27 | 393-034 | О-51 Гвардейская | [15 empty] | Технич.учет | [10 empty] | Гвардейский РЭС
393-034-106-02145 | 393-034-106ТП 27-19 Т-2 Гвардейск ОМ216/7 | 02145 | ТП 27-19 Т-2 Гвардейск ОМ216/7 | Y00018 | 393-034-106 | 15-27 | 393-034 | О-51 Гвардейская | [26 empty] | Гвардейский РЭС
393-034-106-02146 | 393-034-106ТП 27-19 Т-1 Гвардейск ОМ 216/7 аб | 02146 | ТП 27-19 Т-1 Гвардейск ОМ 216/7 аб | Y00018 | 393-034-106 | 15-27 | 393-034 | О-51 Гвардейская | [26 empty] | Гвардейский РЭС
393-034-106-02147 | 393-034-106ТП 27-20 | 02147 | ТП 27-20 | Y00018 | 393-034-106 | 15-27 | 393-034 | О-51 Гвардейская | [15 empty] | Технич.учет | [10 empty] | Гвардейский РЭС
393-034-106-02148 | 393-034-106ТП 27-21 Гвард.база РЭС | 02148 | ТП 27-21 Гвард.база РЭС | Y00018 | 393-034-106 | 15-27 | 393-034 | О-51 Гвардейская | [15 empty] | Технич.учет | [10 empty] | Гвардейский РЭС
393-034-106-02149 | 393-034-106ТП 27-25 Т-1 Гвардейск ОАО Ростелеком аб н/щ | 02149 | ТП 27-25 Т-1 Гвардейск ОАО Ростелеком аб н/щ | Y00018 | 393-034-106 | 15-27 | 393-034 | О-51 Гвардейская | [15 empty] | Технич.учет | [10 empty] | Гвардейский РЭС
393-034-106-02150 | 393-034-106ТП 27-27 Гвардейск .ОМ 216/7 реч.тех.уч | 02150 | ТП 27-27 Гвардейск .ОМ 216/7 реч.тех.уч | Y00018 | 393-034-106 | 15-27 | 393-034 | О-51 Гвардейская | [26 empty] | Гвардейский РЭС
393-034-106-02151 | 393-034-106ТП 27-28 Т-1 ОООГолдфронт аб | 02151 | ТП 27-28 Т-1 ОООГолдфронт аб | Y00018 | 393-034-106 | 15-27 | 393-034 | О-51 Гвардейская | [26 empty] | Гвардейский РЭС
393-034-106-02152 | 393-034-106ТП В-72 Т-1 1н/вщитАООТГвардейскавтотранс | 02152 | ТП В-72 Т-1 1н/вщитАООТГвардейскавтотранс | Y00018 | 393-034-106 | 15-27 | 393-034 | О-51 Гвардейская | [15 empty] | Технич.учет | [10 empty] | Гвардейский РЭС
393-035-107-02153 | 393-035-107ТП 32-01 Ижевское Быт | 02153 | ТП 32-01 Ижевское Быт | Y00068 | 393-035-107 | 15-32 | 393-035 | О-52 Светлый | [15 empty] | Технич.учет | [10 empty] | Светловский РЭС
393-035-107-02154 | 393-035-107ТП 32-02 Волочаевское мастерские, пилорама | 02154 | ТП 32-02 Волочаевское мастерские, пилорама | Y00068 | 393-035-107 | 15-32 | 393-035 | О-52 Светлый | [15 empty] | Технич.учет | [10 empty] | Светловский РЭС
393-035-107-02155 | 393-035-107ТП 32-10 КЖД Светлый аб | 02155 | ТП 32-10 КЖД Светлый аб | Y00068 | 393-035-107 | 15-32 | 393-035 | О-52 Светлый | [26 empty] | Светловский РЭС
393-035-107-02156 | 393-035-107ТП 32-17 Волочаевское Быт | 02156 | ТП 32-17 Волочаевское Быт | Y00068 | 393-035-107 | 15-32 | 393-035 | О-52 Светлый | [15 empty] | Технич.учет | [10 empty] | Светловский РЭС
393-035-107-02157 | 393-035-107ТП 32-20 Волочаевское Быт | 02157 | ТП 32-20 Волочаевское Быт | Y00068 | 393-035-107 | 15-32 | 393-035 | О-52 Светлый | [15 empty] | Технич.учет | [10 empty] | Светловский РЭС
393-035-107-02158 | 393-035-107ТП 32-24 Волочаевское, АЗС, маст-кие,заправ | 02158 | ТП 32-24 Волочаевское, АЗС, маст-кие,заправ | Y00068 | 393-035-107 | 15-32 | 393-035 | О-52 Светлый | [15 empty] | Технич.учет | [10 empty] | Светловский РЭС
393-035-107-02159 | 393-035-107ТП 32-25 Взморье МУП ЖКХ Люблино аб | 02159 | ТП 32-25 Взморье МУП ЖКХ Люблино аб | Y00068 | 393-035-107 | 15-32 | 393-035 | О-52 Светлый | [15 empty] | Технич.учет | [10 empty] | Светловский РЭС
393-035-107-02160 | 393-035-107ТП 32-30 Светлый г/о Нефтяник н/щ аб | 02160 | ТП 32-30 Светлый г/о Нефтяник н/щ аб | Y00068 | 393-035-107 | 15-32 | 393-035 | О-52 Светлый | [26 empty] | Светловский РЭС
393-035-107-02161 | 393-035-107ТП 32-32 Ижевское лагерь, ж/д | 02161 | ТП 32-32 Ижевское лагерь, ж/д | Y00068 | 393-035-107 | 15-32 | 393-035 | О-52 Светлый | [15 empty] | Технич.учет | [10 empty] | Светловский РЭС
393-035-107-02162 | 393-035-107ТП 32-36 п.Взморье ООО ТеплоСтройСервис н/щ аб | 02162 | ТП 32-36 п.Взморье ООО ТеплоСтройСервис н/щ аб | Y00068 | 393-035-107 | 15-32 | 393-035 | О-52 Светлый | [15 empty] | Технич.учет | [10 empty] | Светловский РЭС
393-035-107-02163 | 393-035-107ТП 32-37 Волочаевское ООО ТеплоСтройСервис н/щ аб | 02163 | ТП 32-37 Волочаевское ООО ТеплоСтройСервис н/щ аб | Y00068 | 393-035-107 | 15-32 | 393-035 | О-52 Светлый | [26 empty] | Светловский РЭС
393-035-107-02164 | 393-035-107ТП 32-38 Светлый МУПСпецбюро аб | 02164 | ТП 32-38 Светлый МУПСпецбюро аб | Y00068 | 393-035-107 | 15-32 | 393-035 | О-52 Светлый | [26 empty] | Светловский РЭС
393-035-107-02165 | 393-035-107ТП 32-40 Светлый ВМК Сокол аб | 02165 | ТП 32-40 Светлый ВМК Сокол аб | Y00068 | 393-035-107 | 15-32 | 393-035 | О-52 Светлый | [26 empty] | Светловский РЭС
393-035-107-02166 | 393-035-107ТП 32-41 Ижевское Быт | 02166 | ТП 32-41 Ижевское Быт | Y00068 | 393-035-107 | 15-32 | 393-035 | О-52 Светлый | [15 empty] | Технич.учет | [10 empty] | Светловский РЭС
393-035-107-02167 | 393-035-107ТП 32-45 ООО Лукойл-КМН стройпл аб | 02167 | ТП 32-45 ООО Лукойл-КМН стройпл аб | Y00068 | 393-035-107 | 15-32 | 393-035 | О-52 Светлый | [26 empty] | Светловский РЭС
393-035-107-02168 | 393-035-107ТП 32-48 Гиант аб | 02168 | ТП 32-48 Гиант аб | Y00068 | 393-035-107 | 15-32 | 393-035 | О-52 Светлый | [26 empty] | Светловский РЭС
393-035-107-02169 | 393-035-107ТП 32-50 РК ОО яхт-клуб Балтийская Ривьера аб | 02169 | ТП 32-50 РК ОО яхт-клуб Балтийская Ривьера аб | Y00068 | 393-035-107 | 15-32 | 393-035 | О-52 Светлый | [26 empty] | Светловский РЭС
393-035-107-02170 | 393-035-107ТП 32-53 Никуляк В.А. аб | 02170 | ТП 32-53 Никуляк В.А. аб | Y00068 | 393-035-107 | 15-32 | 393-035 | О-52 Светлый | [26 empty] | Светловский РЭС
393-035-107-02171 | 393-035-107ТП 31-09 | 02171 | ТП 31-09 | Y00068 | 393-035-107 | 15-32 | 393-035 | О-52 Светлый | [26 empty] | Светловский РЭС
393-035-108-02172 | 393-035-108ТП 93-04 Т-1 Светлый, быт, д/с, рынок, баня | 02172 | ТП 93-04 Т-1 Светлый, быт, д/с, рынок, баня | Y00069 | 393-035-108 | 15-94 | 393-035 | О-52 Светлый | [15 empty] | Технич.учет | [10 empty] | Светловский РЭС
393-035-108-02173 | 393-035-108ТП 93-04 Т-2 Светлый, быт, д/с, рынок, баня | 02173 | ТП 93-04 Т-2 Светлый, быт, д/с, рынок, баня | Y00069 | 393-035-108 | 15-94 | 393-035 | О-52 Светлый | [15 empty] | Технич.учет | [10 empty] | Светловский РЭС
393-035-108-02174 | 393-035-108ТП 93-05 Т-1 Светлый ,быт, узел связи, магаз | 02174 | ТП 93-05 Т-1 Светлый ,быт, узел связи, магаз | Y00069 | 393-035-108 | 15-94 | 393-035 | О-52 Светлый | [15 empty] | Технич.учет | [10 empty] | Светловский РЭС
393-035-108-02175 | 393-035-108ТП 93-05 Т-2 Светлый ,быт, узел связи, магаз | 02175 | ТП 93-05 Т-2 Светлый ,быт, узел связи, магаз | Y00069 | 393-035-108 | 15-94 | 393-035 | О-52 Светлый | [26 empty] | Светловский РЭС
393-035-108-02176 | 393-035-108ТП 93-06 Т-1 Светлый Быт,кинотеатр,магазин | 02176 | ТП 93-06 Т-1 Светлый Быт,кинотеатр,магазин | Y00069 | 393-035-108 | 15-94 | 393-035 | О-52 Светлый | [15 empty] | Технич.учет | [10 empty] | Светловский РЭС
393-035-108-02177 | 393-035-108ТП 93-06 Т-2 | 02177 | ТП 93-06 Т-2 | Y00069 | 393-035-108 | 15-94 | 393-035 | О-52 Светлый | [15 empty] | Технич.учет | [10 empty] | Светловский РЭС
393-035-108-02178 | 393-035-108ТП 93-09 Т-1 Светлый Быт, освещение,охрана | 02178 | ТП 93-09 Т-1 Светлый Быт, освещение,охрана | Y00069 | 393-035-108 | 15-94 | 393-035 | О-52 Светлый | [15 empty] | Технич.учет | [10 empty] | Светловский РЭС
393-035-108-02179 | 393-035-108ТП 93-09 Т-2 Светлый Быт, освещение,охрана | 02179 | ТП 93-09 Т-2 Светлый Быт, освещение,охрана | Y00069 | 393-035-108 | 15-94 | 393-035 | О-52 Светлый | [15 empty] | Технич.учет | [10 empty] | Светловский РЭС
393-035-108-02180 | 393-035-108ТП 93-10 Т-1 Светлый ,быт,водоканал,пекарня | 02180 | ТП 93-10 Т-1 Светлый ,быт,водоканал,пекарня | Y00069 | 393-035-108 | 15-94 | 393-035 | О-52 Светлый | [15 empty] | Технич.учет | [10 empty] | Светловский РЭС
393-035-108-02181 | 393-035-108ТП 93-10 Т-2 | 02181 | ТП 93-10 Т-2 | Y00069 | 393-035-108 | 15-94 | 393-035 | О-52 Светлый | [15 empty] | Технич.учет | [10 empty] | Светловский РЭС
393-035-108-02182 | 393-035-108ТП 93-11 Т-1 Светлый ,быт,школа | 02182 | ТП 93-11 Т-1 Светлый ,быт,школа | Y00069 | 393-035-108 | 15-94 | 393-035 | О-52 Светлый | [15 empty] | Технич.учет | [10 empty] | Светловский РЭС
393-035-108-02183 | 393-035-108ТП 93-11 Т-2 Светлый ,быт,школа | 02183 | ТП 93-11 Т-2 Светлый ,быт,школа | Y00069 | 393-035-108 | 15-94 | 393-035 | О-52 Светлый | [15 empty] | Технич.учет | [10 empty] | Светловский РЭС
393-035-108-02184 | 393-035-108ТП 94-01 Т-1 Светлый больница,сад | 02184 | ТП 94-01 Т-1 Светлый больница,сад | Y00069 | 393-035-108 | 15-94 | 393-035 | О-52 Светлый | [15 empty] | Технич.учет | [10 empty] | Светловский РЭС
393-035-108-02185 | 393-035-108ТП 94-01 Т-2 | 02185 | ТП 94-01 Т-2 | Y00069 | 393-035-108 | 15-94 | 393-035 | О-52 Светлый | [15 empty] | Технич.учет | [10 empty] | Светловский РЭС
393-035-108-02186 | 393-035-108ТП 94-03 Светлый Рыбкооп аб | 02186 | ТП 94-03 Светлый Рыбкооп аб | Y00069 | 393-035-108 | 15-94 | 393-035 | О-52 Светлый | [26 empty] | Светловский РЭС
393-035-108-02187 | 393-035-108ТП 94-05 | 02187 | ТП 94-05 | Y00069 | 393-035-108 | 15-94 | 393-035 | О-52 Светлый | [26 empty] | Светловский РЭС
393-035-108-02188 | 393-035-108ТП 94-05 Т-1 | 02188 | ТП 94-05 Т-1 | Y00069 | 393-035-108 | 15-94 | 393-035 | О-52 Светлый | [15 empty] | Технич.учет | [10 empty] | Светловский РЭС
393-035-108-02189 | 393-035-108ТП 94-05 Т-2 | 02189 | ТП 94-05 Т-2 | Y00069 | 393-035-108 | 15-94 | 393-035 | О-52 Светлый | [15 empty] | Технич.учет | [10 empty] | Светловский РЭС

## ЛЭП
IdVL | Ключ | Код ВЛ | ВЛ610 | Код ПС | Подстанция | ТехПл | 2я техпл | РЭС
392-003-001 | 392-0031 | 001 | 1 | 392-003 | О-4 Черняховск | #00107 |  | Черняховский РЭС
392-003-002 | 392-0032 | 002 | 2 | 392-003 | О-4 Черняховск | #00111 |  | Черняховский РЭС
392-003-003 | 392-0034 | 003 | 4 | 392-003 | О-4 Черняховск | #00112 |  | Черняховский РЭС
392-003-005 | 392-00315-475 | 005 | 15-475 | 392-003 | О-4 Черняховск | Y00108 |  | Черняховский РЭС
392-003-006 | 392-00315-477 | 006 | 15-477 | 392-003 | О-4 Черняховск | Y00109 | Y00172 | Черняховский РЭС
392-003-007 | 392-00315-478 | 007 | 15-478 | 392-003 | О-4 Черняховск | Y00110 | Y00171 | Черняховский РЭС
392-003-109 | 392-00315-471 | 109 | 15-471 | 392-003 | О-4 Черняховск | Y00105 |  | Черняховский РЭС
392-003-110 | 392-00315-472 | 110 | 15-472 | 392-003 | О-4 Черняховск | Y00106 |  | Черняховский РЭС
392-004-004 | 392-0044 | 004 | 4 | 392-004 | О-5 Советск | Y00092 |  | Советский РЭС
392-004-008 | 392-00414 | 008 | 14 | 392-004 | О-5 Советск | Y00087 |  | Советский РЭС
392-004-009 | 392-00419 | 009 | 19 | 392-004 | О-5 Советск | Y00088 |  | Советский РЭС
392-004-010 | 392-00422 | 010 | 22 | 392-004 | О-5 Советск | Y00089 |  | Советский РЭС
392-004-011 | 392-00423 | 011 | 23 | 392-004 | О-5 Советск | Y00090 |  | Советский РЭС
392-004-012 | 392-00424 | 012 | 24 | 392-004 | О-5 Советск | Y00091 |  | Советский РЭС
392-004-127 | 392-00415-354 | 127 | 15-354 | 392-004 | О-5 Советск | Y00126 |  | Славский РЭС
392-004-128 | 392-00415-355 | 128 | 15-355 | 392-004 | О-5 Советск | Y00127 |  | Неманский РЭС
392-004-133 | 392-00415-360 | 133 | 15-360 | 392-004 | О-5 Советск | Y00132 |  | Неманский РЭС
392-005-013 | 392-0056 | 013 | 6 | 392-005 | О-6 Неман | Y00082 |  | Неманский РЭС
392-005-014 | 392-0057 | 014 | 7 | 392-005 | О-6 Неман | Y00083 |  | Неманский РЭС
392-005-015 | 392-00515-363 | 015 | 15-363 | 392-005 | О-6 Неман | Y00081 | Y00174 | Неманский РЭС
392-012-016 | 392-01215-453 | 016 | 15-453 | 392-012 | О-15 Нестеров | Y00098 |  | Нестеровский РЭС
392-012-017 | 392-01215-454 | 017 | 15-454 | 392-012 | О-15 Нестеров | Y00099 |  | Нестеровский РЭС
392-012-018 | 392-01215-455 | 018 | 15-455 | 392-012 | О-15 Нестеров | Y00100 |  | Нестеровский РЭС
392-012-135 | 392-01215-458 | 135 | 15-458 | 392-012 | О-15 Нестеров | Y00134 |  | Нестеровский РЭС
392-015-019 | 392-01515-401 | 019 | 15-401 | 392-015 | О-20 Озерск | Y00102 |  | Озерский РЭС
392-015-020 | 392-01515-406 | 020 | 15-406 | 392-015 | О-20 Озерск | Y00103 |  | Озерский РЭС
392-015-021 | 392-01515-407 (генерация Озерская ГЭС) | 021 | 15-407 (генерация Озерская ГЭС) | 392-015 | О-20 Озерск | Y00104 |  | Озерский РЭС
392-016-022 | 392-01615-329 | 022 | 15-329 | 392-016 | О-22 Краснознаменск | Y00079 |  | Краснознаменский РЭС
392-016-137 | 392-01615-323 | 137 | 15-323 | 392-016 | О-22 Краснознаменск | Y00136 |  | Краснознаменский РЭС
392-016-138 | 392-01615-326 | 138 | 15-326 | 392-016 | О-22 Краснознаменск | Y00137 |  | Краснознаменский РЭС
392-016-139 | 392-01615-330 | 139 | 15-330 | 392-016 | О-22 Краснознаменск | Y00138 |  | Краснознаменский РЭС
392-016-140 | 392-01615-375 | 140 | 15-375 | 392-016 | О-22 Краснознаменск | Y00139 |  | Краснознаменский РЭС
392-016-141 | 392-01615-376 | 141 | 15-376 | 392-016 | О-22 Краснознаменск | Y00140 |  | Краснознаменский РЭС
392-016-142 | 392-01615-384 | 142 | 15-384 | 392-016 | О-22 Краснознаменск | Y00141 |  | Краснознаменский РЭС
392-017-023 | 392-01715-341 | 023 | 15-341 | 392-017 | О-23 Охотное | Y00078 |  | Большаковский РЭС
392-019-024 | 392-01915-335 | 024 | 15-335 | 392-019 | О-25 Вишневка | Y00084 |  | Славский РЭС
392-019-117 | 392-01915-332 | 117 | 15-332 | 392-019 | О-25 Вишневка | Y00116 |  | Славский РЭС
392-019-118 | 392-01915-333 | 118 | 15-333 | 392-019 | О-25 Вишневка | Y00117 |  | Славский РЭС
392-019-119 | 392-01915-334 | 119 | 15-334 | 392-019 | О-25 Вишневка | Y00118 |  | Славский РЭС
392-019-120 | 392-01915-336 | 120 | 15-336 | 392-019 | О-25 Вишневка | Y00119 |  | Славский РЭС
392-019-121 | 392-01915-348 | 121 | 15-348 | 392-019 | О-25 Вишневка | Y00120 |  | Славский РЭС
392-019-122 | 392-01915-349 | 122 | 15-349 | 392-019 | О-25 Вишневка | Y00121 |  | Славский РЭС
392-019-123 | 392-01915-381 | 123 | 15-381 | 392-019 | О-25 Вишневка | Y00122 |  | Славский РЭС
392-022-025 | 392-022103 | 025 | 103 | 392-022 | О-32 Черняховск | #00105 |  | Черняховский РЭС
392-022-026 | 392-022108 | 026 | 108 | 392-022 | О-32 Черняховск | #00106 |  | Черняховский РЭС
392-025-027 | 392-02515-310 | 027 | 15-310 | 392-025 | О-37 Лунино | Y00080 |  | Неманский РЭС
392-025-129 | 392-02515-325 | 129 | 15-325 | 392-025 | О-37 Лунино | Y00128 | Y00142 | Неманский РЭС
392-025-130 | 392-02515-373 | 130 | 15-373 | 392-025 | О-37 Лунино | Y00129 |  | Неманский РЭС
392-025-131 | 392-02515-315 | 131 | 15-315 | 392-025 | О-37 Лунино | Y00130 |  | Неманский РЭС
392-025-132 | 392-02515-379 | 132 | 15-379 | 392-025 | О-37 Лунино | Y00131 |  | Неманский РЭС
392-027-028 | 392-02715-447 | 028 | 15-447 | 392-027 | О-40 Чистые пруды | Y00101 |  | Нестеровский РЭС
392-027-134 | 392-02715-448 | 134 | 15-448 | 392-027 | О-40 Чистые пруды | Y00133 |  | Нестеровский РЭС
392-027-136 | 392-02715-442 | 136 | 15-442 | 392-027 | О-40 Чистые пруды | Y00135 |  | Нестеровский РЭС
392-030-029 | 392-03015-331 | 029 | 15-331 | 392-030 | О-46 Славск | Y00085 |  | Славский РЭС
392-030-030 | 392-03015-356 | 030 | 15-356 | 392-030 | О-46 Славск | Y00086 |  | Славский РЭС
392-030-115 | 392-03015-339 | 115 | 15-339 | 392-030 | О-46 Славск | Y00114 |  | Славский РЭС
392-030-116 | 392-03015-359 | 116 | 15-359 | 392-030 | О-46 Славск | Y00115 |  | Славский РЭС
392-030-124 | 392-03015-345 | 124 | 15-345 | 392-030 | О-46 Славск | Y00123 |  | Славский РЭС
392-030-125 | 392-03015-357 | 125 | 15-357 | 392-030 | О-46 Славск | Y00124 |  | Славский РЭС
392-030-126 | 392-03015-358 | 126 | 15-358 | 392-030 | О-46 Славск | Y00125 |  | Славский РЭС
392-033-031 | 392-03315-486 | 031 | 15-486 | 392-033 | О-50 Междуречье | Y00113 | Y00173 | Черняховский РЭС
392-033-112 | 392-03315-487 | 112 | 15-487 | 392-033 | О-50 Междуречье | Y00111 |  | Черняховский РЭС
392-033-113 | 392-03315-489 | 113 | 15-489 | 392-033 | О-50 Междуречье | Y00112 |  | Черняховский РЭС
392-033-114 | 392-03315-490 | 114 | 15-490 | 392-033 | О-50 Междуречье | Y00096 |  | Черняховский РЭС
392-036-032 | 392-03615-420 | 032 | 15-420 | 392-036 | О-54 Гусев | Y00093 |  | Гусевский РЭС
392-036-033 | 392-03615-421 | 033 | 15-421 | 392-036 | О-54 Гусев | Y00094 |  | Гусевский РЭС
392-036-034 | 392-03615-464 | 034 | 15-464 | 392-036 | О-54 Гусев | Y00095 |  | Гусевский РЭС
392-036-035 | 392-03615-466 | 035 | 15-466 | 392-036 | О-54 Гусев | Y00097 |  | Гусевский РЭС
392-037-111 | 392-03715-474 | 111 | 15-474 | 392-037 | О-16 Лужки | Y00107 |  | Черняховский РЭС
392-037-165 | 392-03715-200 | 165 | 15-200 | 392-037 | О-16 Лужки | Y00164 |  | Правдинский РЭС
392-037-169 | 392-03715-220 | 169 | 15-220 | 392-037 | О-16 Лужки | Y00168 |  | Правдинский РЭС
392-038-144 | 392-03815-327 | 144 | 15-327 | 392-038 | О-38 Добровольск | Y00143 |  | Краснознаменский РЭС
392-038-145 | 392-03815-329 | 145 | 15-329 | 392-038 | О-38 Добровольск | Y00144 |  | Краснознаменский РЭС
392-038-146 | 392-03815-330 | 146 | 15-330 | 392-038 | О-38 Добровольск | Y00145 |  | Краснознаменский РЭС
392-038-147 | 392-03815-377 | 147 | 15-377 | 392-038 | О-38 Добровольск | Y00146 |  | Краснознаменский РЭС
392-038-148 | 392-03815-380 | 148 | 15-380 | 392-038 | О-38 Добровольск | Y00147 |  | Краснознаменский РЭС
392-038-149 | 392-03815-385 | 149 | 15-385 | 392-038 | О-38 Добровольск | Y00148 |  | Краснознаменский РЭС
392-038-150 | 392-03815-386 | 150 | 15-386 | 392-038 | О-38 Добровольск | Y00149 |  | Краснознаменский РЭС
393-001-036 | 393-00115-01 | 036 | 15-01 | 393-001 | О-1 Центральная | Y00038 |  | Багратионовский РЭС
393-001-037 | 393-00115-03 | 037 | 15-03 | 393-001 | О-1 Центральная | Y00021 |  | Багратионовский РЭС
393-001-038 | 393-00115-06 | 038 | 15-06 | 393-001 | О-1 Центральная | Y00039 |  | Багратионовский РЭС
393-001-039 | 393-00115-180 | 039 | 15-180 | 393-001 | О-1 Центральная | Y00040 |  | Багратионовский РЭС
393-001-040 | 393-00115-214 | 040 | 15-214 | 393-001 | О-1 Центральная | Y00001 |  | Багратионовский РЭС
393-002-041 | 393-00215-20 | 041 | 15-20 | 393-002 | О-3 Знаменск | Y00016 |  | Гвардейский РЭС
393-006-042 | 393-00615-58 | 042 | 15-58 | 393-006 | О-7 Приморск | Y00070 |  | Светловский РЭС
393-006-160 | 393-00615-45 | 160 | 15-45 | 393-006 | О-7 Приморск | Y00159 |  | Светловский РЭС
393-006-161 | 393-00615-90 | 161 | 15-90 | 393-006 | О-7 Приморск | Y00160 |  | Светловский РЭС
393-007-043 | 393-00715-164 | 043 | 15-164 | 393-007 | О-8 Янтарное | Y00071 |  | Светлогорский РЭС
393-007-044 | 393-00715-169 | 044 | 15-169 | 393-007 | О-8 Янтарное | Y00072 |  | Светлогорский РЭС
393-007-045 | 393-00715-171 | 045 | 15-171 | 393-007 | О-8 Янтарное | Y00073 |  | Светлогорский РЭС
393-007-152 | 393-00715-118 | 152 | 15-118 | 393-007 | О-8 Янтарное | Y00151 |  | Светлогорский РЭС
393-007-157 | 393-00715-167 | 157 | 15-167 | 393-007 | О-8 Янтарное | Y00156 |  | Светлогорский РЭС
393-008-046 | 393-00815-127 | 046 | 15-127 | 393-008 | О-9 Светлогорск | Y00074 |  | Светлогорский РЭС
393-008-047 | 393-00815-132 | 047 | 15-132 | 393-008 | О-9 Светлогорск | Y00075 |  | Светлогорский РЭС
393-008-048 | 393-00815-38 | 048 | 15-38 | 393-008 | О-9 Светлогорск | Y00076 |  | Светлогорский РЭС
393-008-049 | 393-00815-60 | 049 | 15-60 | 393-008 | О-9 Светлогорск | Y00077 |  | Светлогорский РЭС
393-008-153 | 393-00815-88 | 153 | 15-88 | 393-008 | О-9 Светлогорск | Y00152 |  | Светлогорский РЭС
393-008-154 | 393-00815-89 | 154 | 15-89 | 393-008 | О-9 Светлогорск | Y00153 |  | Светлогорский РЭС
393-008-155 | 393-00815-129 | 155 | 15-129 | 393-008 | О-9 Светлогорск | Y00154 |  | Светлогорский РЭС
393-008-156 | 393-00815-130 | 156 | 15-130 | 393-008 | О-9 Светлогорск | Y00155 |  | Светлогорский РЭС
393-008-158 | 393-00815-39 | 158 | 15-39 | 393-008 | О-9 Светлогорск | Y00157 |  | Светлогорский РЭС
393-008-159 | 393-00815-86 | 159 | 15-86 | 393-008 | О-9 Светлогорск | Y00158 |  | Светлогорский РЭС
393-009-050 | 393-00915-325 | 050 | 15-325 | 393-009 | О-10 Зеленоградская | Y00032 |  | Зеленоградский РЭС
393-009-051 | 393-00915-328 | 051 | 15-328 | 393-009 | О-10 Зеленоградская | Y00033 |  | Зеленоградский РЭС
393-010-052 | 393-01015-197 ОАО Лукойл аб | 052 | 15-197 ОАО Лукойл аб | 393-010 | О-13 Енино | Y00002 |  | Багратионовский РЭС
393-010-053 | 393-01015-203 | 053 | 15-203 | 393-010 | О-13 Енино | Y00003 |  | Багратионовский РЭС
393-010-054 | 393-01015-206 | 054 | 15-206 | 393-010 | О-13 Енино | Y00004 |  | Багратионовский РЭС
393-010-055 | 393-01015-208 | 055 | 15-208 | 393-010 | О-13 Енино | Y00005 |  | Багратионовский РЭС
393-010-056 | 393-01015-61 | 056 | 15-61 | 393-010 | О-13 Енино | Y00006 | Y00041 | Багратионовский РЭС
393-010-057 | 393-01015-62 | 057 | 15-62 | 393-010 | О-13 Енино | Y00007 |  | Багратионовский РЭС
393-011-058 | 393-01115-11 | 058 | 15-11 | 393-011 | О-14 Мамоново | Y00042 |  | Мамоновский РЭС
393-011-059 | 393-01115-67 | 059 | 15-67 | 393-011 | О-14 Мамоново | Y00043 |  | Мамоновский РЭС
393-011-060 | 393-01115-68 Мамоновский р/к к-т аб | 060 | 15-68 Мамоновский р/к к-т аб | 393-011 | О-14 Мамоново | Y00044 |  | Мамоновский РЭС
393-011-061 | 393-01115-69 | 061 | 15-69 | 393-011 | О-14 Мамоново | Y00045 |  | Мамоновский РЭС
393-011-062 | 393-01115-70 | 062 | 15-70 | 393-011 | О-14 Мамоново | Y00046 |  | Мамоновский РЭС
393-011-063 | 393-01115-71 | 063 | 15-71 | 393-011 | О-14 Мамоново | Y00047 |  | Мамоновский РЭС
393-011-064 | 393-01115-72 | 064 | 15-72 | 393-011 | О-14 Мамоново | Y00048 |  | Мамоновский РЭС
393-013-065 | 393-01315-25Гв | 065 | 15-25Гв | 393-013 | О-18 Озерки | Y00015 |  | Гвардейский РЭС
393-014-066 | 393-01415-74 | 066 | 15-74 | 393-014 | О-19 Полесск | Y00055 |  | Полесский РЭС
393-014-067 | 393-01415-76 | 067 | 15-76 | 393-014 | О-19 Полесск | Y00056 |  | Полесский РЭС
393-014-068 | 393-01415-81 | 068 | 15-81 | 393-014 | О-19 Полесск | Y00057 |  | Полесский РЭС
393-014-164 | 393-01415-82 | 164 | 15-82 | 393-014 | О-19 Полесск | Y00163 |  | Полесский РЭС
393-018-069 | 393-01815-137 2c | 069 | 15-137 2c | 393-018 | О-24 Гурьевск | Y00022 |  | Гурьевский РЭС
393-018-070 | 393-01815-142 | 070 | 15-142 | 393-018 | О-24 Гурьевск | Y00023 |  | Гурьевский РЭС
393-018-071 | 393-01815-147 | 071 | 15-147 | 393-018 | О-24 Гурьевск | Y00024 |  | Гурьевский РЭС
393-018-072 | 393-01815-260 | 072 | 15-260 | 393-018 | О-24 Гурьевск | Y00025 |  | Гурьевский РЭС
393-018-073 | 393-01815-34 | 073 | 15-34 | 393-018 | О-24 Гурьевск | Y00026 |  | Гурьевский РЭС
393-018-151 | 393-01815-141 | 151 | 15-141 | 393-018 | О-24 Гурьевск | Y00150 |  | Гурьевский РЭС
393-020-074 | 393-02015-36 | 074 | 15-36 | 393-020 | О-27 Муромская | Y00034 |  | Гурьевский РЭС
393-020-075 | 393-02015-48 | 075 | 15-48 | 393-020 | О-27 Муромская | Y00035 |  | Гурьевский РЭС
393-020-076 | 393-02015-50 | 076 | 15-50 | 393-020 | О-27 Муромская | Y00027 | Y00036 | Гурьевский РЭС
393-020-162 | 393-02015-35 | 162 | 15-35 | 393-020 | О-27 Муромская | Y00161 |  | Зеленоградский РЭС
393-020-163 | 393-02015-49 | 163 | 15-49 | 393-020 | О-27 Муромская | Y00162 |  | Зеленоградский РЭС
393-021-077 | 393-02115-189 | 077 | 15-189 | 393-021 | О-31 Багратионовск | Y00008 |  | Багратионовский РЭС
393-021-078 | 393-02115-190 | 078 | 15-190 | 393-021 | О-31 Багратионовск | Y00009 |  | Багратионовский РЭС
393-021-079 | 393-02115-191 | 079 | 15-191 | 393-021 | О-31 Багратионовск | Y00010 |  | Багратионовский РЭС
393-021-080 | 393-02115-204 | 080 | 15-204 | 393-021 | О-31 Багратионовск | Y00011 |  | Багратионовский РЭС
393-021-081 | 393-02115-205 | 081 | 15-205 | 393-021 | О-31 Багратионовск | Y00058 | Y00012 | Багратионовский РЭС
393-021-082 | 393-02115-207 | 082 | 15-207 | 393-021 | О-31 Багратионовск | Y00013 |  | Багратионовский РЭС
393-023-083 | 393-02315-202 | 083 | 15-202 | 393-023 | О-34 Правдинск | Y00059 |  | Правдинский РЭС
393-023-084 | 393-02315-209 | 084 | 15-209 | 393-023 | О-34 Правдинск | Y00060 |  | Правдинский РЭС
393-023-085 | 393-02315-210 | 085 | 15-210 | 393-023 | О-34 Правдинск | Y00014 | Y00061 | Правдинский РЭС
393-023-086 | 393-02315-242 | 086 | 15-242 | 393-023 | О-34 Правдинск | Y00062 |  | Правдинский РЭС
393-023-166 | 393-02315-201 | 166 | 15-201 | 393-023 | О-34 Правдинск | Y00165 |  | Правдинский РЭС
393-023-170 | 393-02315-224 | 170 | 15-224 | 393-023 | О-34 Правдинск | Y00169 |  | Правдинский РЭС
393-024-087 | 393-02415-128 | 087 | 15-128 | 393-024 | О-35 Космодемьянская | Y00037 | Y00175 | Зеленоградский РЭС
393-024-088 | 393-02415-245 | 088 | 15-245 | 393-024 | О-35 Космодемьянская | Y00065 |  | Зеленоградский РЭС
393-026-089 | 393-02615-10 | 089 | 15-10 | 393-026 | О-39 Ладушкин | Y00049 |  | Мамоновский РЭС
393-026-090 | 393-02615-14 | 090 | 15-14 | 393-026 | О-39 Ладушкин | Y00050 |  | Мамоновский РЭС
393-026-091 | 393-02615-181 | 091 | 15-181 | 393-026 | О-39 Ладушкин | Y00051 |  | Мамоновский РЭС
393-026-092 | 393-02615-225 | 092 | 15-225 | 393-026 | О-39 Ладушкин | Y00052 |  | Мамоновский РЭС
393-026-093 | 393-02615-226 | 093 | 15-226 | 393-026 | О-39 Ладушкин | Y00053 |  | Мамоновский РЭС
393-026-094 | 393-02615-227 | 094 | 15-227 | 393-026 | О-39 Ладушкин | Y00054 |  | Мамоновский РЭС
393-028-095 | 393-02815-213 | 095 | 15-213 | 393-028 | О-41 Железнодорожная | Y00063 |  | Правдинский РЭС
393-028-096 | 393-02815-246 | 096 | 15-246 | 393-028 | О-41 Железнодорожная | Y00064 |  | Правдинский РЭС
393-028-167 | 393-02815-212 | 167 | 15-212 | 393-028 | О-41 Железнодорожная | Y00166 |  | Правдинский РЭС
393-028-168 | 393-02815-218 | 168 | 15-218 | 393-028 | О-41 Железнодорожная | Y00167 |  | Правдинский РЭС
393-028-171 | 393-02815-244 | 171 | 15-244 | 393-028 | О-41 Железнодорожная | Y00170 |  | Правдинский РЭС
393-029-097 | 393-02915-12 | 097 | 15-12 | 393-029 | О-43 Ушаковская ООО Лукойл-КМН Аб | Y00028 |  | Гвардейский РЭС
393-029-098 | 393-02915-26 | 098 | 15-26 | 393-029 | О-43 Ушаковская ООО Лукойл-КМН Аб | Y00019 |  | Гвардейский РЭС
393-029-099 | 393-02915-310 | 099 | 15-310 | 393-029 | О-43 Ушаковская ООО Лукойл-КМН Аб | Y00020 |  | Гвардейский РЭС
393-031-100 | 393-03115-22 | 100 | 15-22 | 393-031 | О-47 Борисово | Y00029 |  | Гурьевский РЭС
393-031-101 | 393-03115-241 | 101 | 15-241 | 393-031 | О-47 Борисово | Y00030 |  | Гурьевский РЭС
393-031-102 | 393-03115-25Гур | 102 | 15-25Гур | 393-031 | О-47 Борисово | Y00031 |  | Гурьевский РЭС
393-032-103 | 393-03215-106 | 103 | 15-106 | 393-032 | О-49 Люблино | Y00066 |  | Светловский РЭС
393-032-104 | 393-03215-296 | 104 | 15-296 | 393-032 | О-49 Люблино | Y00067 |  | Светловский РЭС
393-034-105 | 393-03415-123 | 105 | 15-123 | 393-034 | О-51 Гвардейская | Y00017 |  | Гвардейский РЭС
393-034-106 | 393-03415-27 | 106 | 15-27 | 393-034 | О-51 Гвардейская | Y00018 |  | Гвардейский РЭС
393-035-107 | 393-03515-32 | 107 | 15-32 | 393-035 | О-52 Светлый | Y00068 |  | Светловский РЭС
393-035-108 | 393-03515-94 | 108 | 15-94 | 393-035 | О-52 Светлый | Y00069 |  | Светловский РЭС
[6 empty] | Y00171 |  | Большаковский РЭС
[6 empty] | Y00172 |  | Большаковский РЭС
[6 empty] | Y00173 |  | Большаковский РЭС
[6 empty] | Y00174 |  | Советский РЭС
[6 empty] | Y00175 |  | Светловский РЭС

## ПС
IdPS | Код ПС | Питающий центр 6-10 кВ | IdFil | Филиал | РЭС
393-001 | 001 | О-1 Центральная | 393 | ЗЭС ОАО Янтарьэнерго | Багратионовский РЭС
393-002 | 002 | О-3 Знаменск | 393 | ЗЭС ОАО Янтарьэнерго | Гвардейский РЭС
392-003 | 003 | О-4 Черняховск | 392 | ВЭС ОАО Янтарьэнерго | Черняховский РЭС
392-004 | 004 | О-5 Советск | 392 | ВЭС ОАО Янтарьэнерго | Советский РЭС
392-005 | 005 | О-6 Неман | 392 | ВЭС ОАО Янтарьэнерго | Неманский РЭС
393-006 | 006 | О-7 Приморск | 393 | ЗЭС ОАО Янтарьэнерго | Светловский РЭС
393-007 | 007 | О-8 Янтарное | 393 | ЗЭС ОАО Янтарьэнерго | Светлогорский РЭС
393-008 | 008 | О-9 Светлогорск | 393 | ЗЭС ОАО Янтарьэнерго | Светлогорский РЭС
393-009 | 009 | О-10 Зеленоградская | 393 | ЗЭС ОАО Янтарьэнерго | Зеленоградский РЭС
393-010 | 010 | О-13 Енино | 393 | ЗЭС ОАО Янтарьэнерго | Багратионовский РЭС
393-011 | 011 | О-14 Мамоново | 393 | ЗЭС ОАО Янтарьэнерго | Мамоновский РЭС
392-012 | 012 | О-15 Нестеров | 392 | ВЭС ОАО Янтарьэнерго | Нестеровский РЭС
393-013 | 013 | О-18 Озерки | 393 | ЗЭС ОАО Янтарьэнерго | Гвардейский РЭС
393-014 | 014 | О-19 Полесск | 393 | ЗЭС ОАО Янтарьэнерго | Полесский РЭС
392-015 | 015 | О-20 Озерск | 392 | ВЭС ОАО Янтарьэнерго | Озерский РЭС
392-016 | 016 | О-22 Краснознаменск | 392 | ВЭС ОАО Янтарьэнерго | Краснознаменский РЭС
392-017 | 017 | О-23 Охотное | 392 | ВЭС ОАО Янтарьэнерго | Большаковский РЭС
393-018 | 018 | О-24 Гурьевск | 393 | ЗЭС ОАО Янтарьэнерго | Гурьевский РЭС
392-019 | 019 | О-25 Вишневка | 392 | ВЭС ОАО Янтарьэнерго | Славский РЭС
393-020 | 020 | О-27 Муромская | 393 | ЗЭС ОАО Янтарьэнерго | Гурьевский РЭС
393-021 | 021 | О-31 Багратионовск | 393 | ЗЭС ОАО Янтарьэнерго | Багратионовский РЭС
392-022 | 022 | О-32 Черняховск | 392 | ВЭС ОАО Янтарьэнерго | Черняховский РЭС
393-023 | 023 | О-34 Правдинск | 393 | ЗЭС ОАО Янтарьэнерго | Правдинский РЭС
393-024 | 024 | О-35 Космодемьянская | 393 | ЗЭС ОАО Янтарьэнерго | Зеленоградский РЭС
392-025 | 025 | О-37 Лунино | 392 | ВЭС ОАО Янтарьэнерго | Неманский РЭС
393-026 | 026 | О-39 Ладушкин | 393 | ЗЭС ОАО Янтарьэнерго | Мамоновский РЭС
392-027 | 027 | О-40 Чистые пруды | 392 | ВЭС ОАО Янтарьэнерго | Нестеровский РЭС
393-028 | 028 | О-41 Железнодорожная | 393 | ЗЭС ОАО Янтарьэнерго | Правдинский РЭС
393-029 | 029 | О-43 Ушаковская ООО Лукойл-КМН Аб | 393 | ЗЭС ОАО Янтарьэнерго | Гвардейский РЭС
392-030 | 030 | О-46 Славск | 392 | ВЭС ОАО Янтарьэнерго | Славский РЭС
393-031 | 031 | О-47 Борисово | 393 | ЗЭС ОАО Янтарьэнерго | Гурьевский РЭС
393-032 | 032 | О-49 Люблино | 393 | ЗЭС ОАО Янтарьэнерго | Светловский РЭС
392-033 | 033 | О-50 Междуречье | 392 | ВЭС ОАО Янтарьэнерго | Черняховский РЭС
393-034 | 034 | О-51 Гвардейская | 393 | ЗЭС ОАО Янтарьэнерго | Гвардейский РЭС
393-035 | 035 | О-52 Светлый | 393 | ЗЭС ОАО Янтарьэнерго | Светловский РЭС
392-036 | 036 | О-54 Гусев | 392 | ВЭС ОАО Янтарьэнерго | Гусевский РЭС
392-037 | 037 | О-16 Лужки | 392 | ВЭС ОАО Янтарьэнерго | Черняховский РЭС
392-038 | 038 | О-38 Добровольск | 392 | ВЭС ОАО Янтарьэнерго | Краснознаменский РЭС

## РЭС
IdRES | Код РЭС | РЭС | IdFil | Филиал | Код РЭС РСК
393-01 | 01 | Багратионовский РЭС | 393 | ЗЭС ОАО Янтарьэнерго
393-02 | 02 | Гвардейский РЭС | 393 | ЗЭС ОАО Янтарьэнерго
393-03 | 03 | Гурьевский РЭС | 393 | ЗЭС ОАО Янтарьэнерго
393-04 | 04 | Зеленоградский РЭС | 393 | ЗЭС ОАО Янтарьэнерго
393-05 | 05 | Мамоновский РЭС | 393 | ЗЭС ОАО Янтарьэнерго
393-06 | 06 | Полесский РЭС | 393 | ЗЭС ОАО Янтарьэнерго
393-07 | 07 | Правдинский РЭС | 393 | ЗЭС ОАО Янтарьэнерго
393-08 | 08 | Светловский РЭС | 393 | ЗЭС ОАО Янтарьэнерго
393-09 | 09 | Светлогорский РЭС | 393 | ЗЭС ОАО Янтарьэнерго
392-10 | 10 | Большаковский РЭС | 392 | ВЭС ОАО Янтарьэнерго
392-11 | 11 | Гусевский РЭС | 392 | ВЭС ОАО Янтарьэнерго
392-12 | 12 | Краснознаменский РЭС | 392 | ВЭС ОАО Янтарьэнерго
392-13 | 13 | Неманский РЭС | 392 | ВЭС ОАО Янтарьэнерго
392-14 | 14 | Нестеровский РЭС | 392 | ВЭС ОАО Янтарьэнерго
392-15 | 15 | Озерский РЭС | 392 | ВЭС ОАО Янтарьэнерго
392-16 | 16 | Славский РЭС | 392 | ВЭС ОАО Янтарьэнерго
392-17 | 17 | Советский РЭС | 392 | ВЭС ОАО Янтарьэнерго
392-18 | 18 | Черняховский РЭС | 392 | ВЭС ОАО Янтарьэнерго

## Филиал
IdFil | Филиал | МРСК
392 | ВЭС ОАО Янтарьэнерго
393 | ЗЭС ОАО Янтарьэнерго
710 | Тулэнерго | ОАО «МРСК Центра и Приволжья»
760 | Ярэнерго | ПАО «МРСК Центра»
| Статус потребителя | Юр.лицо
ЮЛ >=670 кВт
Физ.лицо
МКЖД
Технич.учет
Не треб.уст.ПУ
| Тип опоры | Деревянная
Железобетонная
Иной тип
| Тип проводника магистрали 0,4 | Без изоляции
Изолированный
Кабель
| Тип эл. отвода магистрали 0,4кВ | Возд.отв. линия, неизолир. пров.
Возд.отв. линия, СИП
Свмщ. Возд.отв. лин (>=2 аб.), неиз. пров.
Свмщ. Возд.отв. лин (>=2 аб.), СИП
Подземный кабель
| Состояние опоры | Норм.
Авар.
| Материал фасада дома | Кирпич
Древесина
Штукатурка
Сайдинг
| Существующий ПУ, место установки | На опоре
На фасаде дома
ВРУ МКЖД
Внутри РУ-0,4 ТП
Внутри ТП в отд.щите
Снаружи ТП в отд.щите
В жилом помещении
Прочее
| Существующий ПУ, тип | 1 ф
3 ф
3ф Трансф
Не треб.уст.ПУ
| Логическое 1 / 0 | Да
Нет
ТОП-0,66
ТОП-0,66-I
ТШП-0,66 (31х7 d21)
ТШП-0,66 (51х9 d28)
ТШП-0,66 (11х103; 21х75)
ТШП-0,66-I
ТТИ-А
ТТИ-30 габарит 1
ТТИ-30 габарит 2
ТТИ-40
ТТИ-60
ТТИ-85
ТТИ-100
ТТИ-125
ТШЛ-0,66
ТШЛ-0,66-I
ТШЛ-0,66-II
ТШЛ-0,66-II-1
ТШЛ-0,66-III-1
ТШЛ-0,66-III-2
ТШЛ-0,66-III-3
Т-0,66 рис. 1
Т-0,66 рис. 2
Т-0,66 рис. 3
Т-0,66 рис. 4
Т-0,66 рис. 5
Т-0,66 рис. 6
ТШ-0,66 рис. 1
ТШ-0,66 рис. 2
ТШ-0,66 рис. 3
ТШ-0,66 рис. 4
ТШ-0,66 рис. 5
ТШ-0,66 рис. 6
5
10
15
20
30
40
50
75
80
100
150
200
250
300
400
500
600
750
800
1000
1200
1500
2000
2500
3000
4000
5000
| Исполнение ТТ | Опорный
Шинный
| Способ установки ТТ | На место существующих ТТ
Новые ТТ на шины
Новые ТТ на кабель
Новые ТТ в шкаф
| Оператор связи | МТС
Билайн
Мегафон
Теле 2
| Пакетная передача данных | Отсутствует
EDGE
3G
4G
| Исполнение ТП | КТПН
БКТПН
ЗТП
КТПНС
СТП
Мачтовая
| Установка УСПД | Нет
Внутри РУ-0,4
Внутри ТП в отд.щите
Снаружи ТП в отд.щите
В щите на опоре
| Статус ТИ | Балансовая РФПИ
Балансовая внешняя
Отключена
Небалансовая РФПИ

## Свод
Сводная таблица по технологической площадке
Количество УСПД
Техплощадка | Y00004
Количество по полю Проектное решение | Установка УСПД на ТП
Названия строк | CE805M
39.2462.513.02 | 3
ТП 206-02 Орехово | 1
ТП 206-10 Краснознаменское | 1
ТП 206-11 Валькальм | 1
39.2462.113.04 | 9
ТП 206-01 Загородное | 1
ТП 206-04 Лермонтово | 1
ТП 206-05 Пушкино | 1
ТП 206-07 Грушовка | 1
ТП 206-08 Подгорное | 1
ТП 206-09 Краснознаменское | 1
ТП 206-13 Подгорное | 1
ТП 206-16 Красноармейское | 1
ТП 206-17 Подгорное | 1
39.2452.113.04 | 1
ТП 206-03 Августовка | 1
Общий итог | 13
Количество приборов учета
Количество по полю Проектное решение | Типы ПУ
Названия строк | 1 ф | 3 ф | 3ф Трансф | Общий итог
39.1111.111.00 | 67 |  |  | 67
ТП 206-01 Загородное | 6 |  |  | 6
ТП 206-02 Орехово | 16 |  |  | 16
ТП 206-03 Августовка | 4 |  |  | 4
ТП 206-05 Пушкино | 4 |  |  | 4
ТП 206-07 Грушовка | 2 |  |  | 2
ТП 206-08 Подгорное | 2 |  |  | 2
ТП 206-09 Краснознаменское | 12 |  |  | 12
ТП 206-10 Краснознаменское | 1 |  |  | 1
ТП 206-13 Подгорное | 2 |  |  | 2
ТП 206-16 Красноармейское | 12 |  |  | 12
ТП 206-17 Подгорное | 6 |  |  | 6
39.1111.112.00 | 162 |  |  | 162
ТП 206-01 Загородное | 4 |  |  | 4
ТП 206-02 Орехово | 26 |  |  | 26
ТП 206-03 Августовка | 2 |  |  | 2
ТП 206-04 Лермонтово | 6 |  |  | 6
ТП 206-05 Пушкино | 21 |  |  | 21
ТП 206-07 Грушовка | 16 |  |  | 16
ТП 206-08 Подгорное | 23 |  |  | 23
ТП 206-09 Краснознаменское | 27 |  |  | 27
ТП 206-10 Краснознаменское | 16 |  |  | 16
ТП 206-11 Валькальм | 2 |  |  | 2
ТП 206-13 Подгорное | 4 |  |  | 4
ТП 206-16 Красноармейское | 6 |  |  | 6
ТП 206-17 Подгорное | 9 |  |  | 9
39.1111.412.11 | 11 |  |  | 11
ТП 206-01 Загородное | 4 |  |  | 4
ТП 206-03 Августовка | 3 |  |  | 3
ТП 206-09 Краснознаменское | 4 |  |  | 4
39.1151.112.00 |  | 3 |  | 3
ТП 206-01 Загородное |  | 1 |  | 1
ТП 206-02 Орехово |  | 1 |  | 1
ТП 206-07 Грушовка |  | 1 |  | 1
39.1141.114.03 |  | 2 |  | 2
ТП 206-01 Загородное |  | 1 |  | 1
ТП 206-17 Подгорное |  | 1 |  | 1
39.1121.122.00 | 7 |  |  | 7
ТП 206-01 Загородное | 7 |  |  | 7
39.1151.122.00 |  | 3 |  | 3
ТП 206-01 Загородное |  | 3 |  | 3
39.1111.122.10 | 2 |  |  | 2
ТП 206-01 Загородное | 2 |  |  | 2
39.1111.122.11 | 3 |  |  | 3
ТП 206-01 Загородное | 3 |  |  | 3
39.2462.113.04 |  |  | 9 | 9
ТП 206-01 Загородное |  |  | 1 | 1
ТП 206-04 Лермонтово |  |  | 1 | 1
ТП 206-05 Пушкино |  |  | 1 | 1
ТП 206-07 Грушовка |  |  | 1 | 1
ТП 206-08 Подгорное |  |  | 1 | 1
ТП 206-09 Краснознаменское |  |  | 1 | 1
ТП 206-13 Подгорное |  |  | 1 | 1
ТП 206-16 Красноармейское |  |  | 1 | 1
ТП 206-17 Подгорное |  |  | 1 | 1
39.1131.111.00 |  | 10 |  | 10
ТП 206-02 Орехово |  | 1 |  | 1
ТП 206-05 Пушкино |  | 3 |  | 3
ТП 206-09 Краснознаменское |  | 2 |  | 2
ТП 206-13 Подгорное |  | 1 |  | 1
ТП 206-17 Подгорное |  | 3 |  | 3
39.1111.212.11 | 6 |  |  | 6
ТП 206-02 Орехово | 3 |  |  | 3
ТП 206-07 Грушовка | 3 |  |  | 3
39.1141.112.00 |  | 9 |  | 9
ТП 206-02 Орехово |  | 1 |  | 1
ТП 206-04 Лермонтово |  | 1 |  | 1
ТП 206-05 Пушкино |  | 1 |  | 1
ТП 206-08 Подгорное |  | 2 |  | 2
ТП 206-09 Краснознаменское |  | 1 |  | 1
ТП 206-16 Красноармейское |  | 3 |  | 3
39.1131.112.00 |  | 8 |  | 8
ТП 206-02 Орехово |  | 1 |  | 1
ТП 206-04 Лермонтово |  | 1 |  | 1
ТП 206-07 Грушовка |  | 1 |  | 1
ТП 206-09 Краснознаменское |  | 3 |  | 3
ТП 206-10 Краснознаменское |  | 2 |  | 2
39.2462.513.02 |  |  | 3 | 3
ТП 206-02 Орехово |  |  | 1 | 1
ТП 206-10 Краснознаменское |  |  | 1 | 1
ТП 206-11 Валькальм |  |  | 1 | 1
39.2452.113.04 |  | 1 |  | 1
ТП 206-03 Августовка |  | 1 |  | 1
39.2152.331.04 |  | 2 |  | 2
ТП 206-06 Пушкино |  | 1 |  | 1
ТП 206-12 ФХ ДЮНС Лермонтово аб. |  | 1 |  | 1
39.1111.114.00 | 8 |  |  | 8
ТП 206-07 Грушовка | 1 |  |  | 1
ТП 206-08 Подгорное | 1 |  |  | 1
ТП 206-16 Красноармейское | 2 |  |  | 2
ТП 206-17 Подгорное | 4 |  |  | 4
39.2162.333.04 |  |  | 2 | 2
ТП 206-15 Сад. общ Олимпиада |  |  | 1 | 1
ТП 206-14 Сад. общ. НАДЕЖДА |  |  | 1 | 1
39.1121.112.00 | 1 |  |  | 1
ТП 206-17 Подгорное | 1 |  |  | 1
39.2112.121.00 | 1 |  |  | 1
ТП 206-18 ФЛ Щербаков В.А. Аб. | 1 |  |  | 1
Общий итог | 268 | 38 | 14 | 320